## Прейскурант на услуги 2016
РАЗДЕЛ 1. ПРЕДПРОЕКТНЫЕ И ПРОЕКТНЫЕ РАБОТЫ
Глава 1. ВЫДАЧА ТЕХНИЧЕСКИХ УСЛОВИЙ НА ПРОЕКТИРОВАНИЕ
Наименование работ (услуг) | Единица измерения | Цена с 01.01.2016г.
|  | для юридических лиц | для физических лиц, ТСЖ, ЖСК, УК
|  | руб. без НДС | руб. с учетом НДС 18%
1.1.1. Выдача технических условий на проектирование сети газораспределения поселка городского типа, микрорайона, сельского населенного пункта, межпоселкового газопровода, распределительного газопровода | объект | 3873 | 4021
1.1.10. Выдача технических условий на проектирование сети газопотребления предприятия или котельной с ГРУ | объект | 11618
1.1.11. Выдача технических условий на проектирование сети газопотребления зданий общественного, производственного, административного назначения | объект | 3227
1.1.12. Выдача технических условий на установку газовых приборов в производственном, общественном (административном) и других зданиях | объект | 3873 | 4021
1.1.13. Выдача технических условий на проектирование реконструкции наружного газопровода | объект | 6455 | 6702
1.1.14. Выдача технических условий на реконструкцию (техническое перевооружение) ГРП(Б), ШРП | объект | 3873 | 4021
1.1.15. Выдача технических условий на вынос и (или) демонтаж надземного и подземного газопровода | объект | 1936 | 2011
1.1.18. Выдача технических условий на установку коммерческого узла учета газа | счетчик | 1936
1.1.19. Выдача технических условий на перенос существующих бытовых газовых приборов (или установку дополнительных) в производственных, общественных, административных зданиях с учетом согласования проекта | прибор | 645 | 670
1.1.20. Выдача технических условий на проектирование газоснабжения жилого дома индивидуальной застройки | объект | 968 | 1005
1.1.23. Выдача технических условий на перенос существующих бытовых газовых приборов (или установку дополнительных) в жилом доме | объект | 645 | 670
1.1.24. Выдача технических условий на установку бытового газового счетчика G-2,5 - G-6 | объект | 387 | 402
1.1.26. Выдача технических условий на проектирование сети газопотребления многоквартирного жилого дома от места подключения до приборов | объект | 5164 | 5362
1.1.28. Подтверждение технических условий на проектирование сети газораспределения поселка городского типа или микрорайона города, сельского населенного пункта, на проектирование межпоселкового газопровода, распределительного газопровода | объект | 1936 | 2011
1.1.36. Подтверждение технических условий на проектирование сети газопотребления предприятия или котельной с ГРУ | объект | 5809
1.1.38. Подтверждение технических условий на проектирование сети газопотребления зданий общественного, производственного, административного назначения | объект | 1614
1.1.39. Подтверждение технических условий на установку газовых приборов в производственных, общественных, административных и других зданиях | прибор | 1936 | 2011
1.1.40. Подтверждение технических условий на реконструкцию наружного газопровода | объект | 1936 | 2011
1.1.42. Подтверждение технических условий на вынос и(или) демонтаж подземного газопровода | объект | 968 | 1005
1.1.44. Подтверждение технических условий на реконструкцию (техническое перевооружение) ГРП(Б), ШРП | объект | 2582 | 2681
1.1.45. Подтверждение технических условий на установку коммерческого узла учета расхода газа | счетчик | 1291
1.1.46. Подтверждение технических условий на перенос существующих и (или) установку дополнительных газовых приборов в производственных, общественных, административных зданиях с учетом согласования проекта | прибор | 226 | 235
1.1.47. Подтверждение технических условий на проектирование газоснабжения жилого дома индивидуальной застройки | объект | 484 | 503
1.1.53. Подтверждение технических условий на проектирование сети газопотребления многоквартирного жилого дома от места подключения до приборов | объект | 1743 | 1810
Примечание: При досрочном выполнении работ по согласованию с заказчиком применяется коэффициент, расчитываемый пропорционально периоду сокращения срока.
1.1.54. Выдача технических условий на пересечение существующего газопровода с проектируемыми инженерными коммуникациями | объект | 1310 | 1361
1.1.55. Выдача технических условий на увеличение (переустройство) футляра на действующем газопроводе при реконструкции (расширении) автодороги | объект | 2053
Глава 2. СОГЛАСОВАНИЕ ПРОЕКТНЫХ РЕШЕНИЙ
1.2.1. Согласование проектного решения на строительство сети газораспределения поселка городского типа, микрорайона, сельского населенного пункта, межпоселкового газопровода, распределительного газопровода | объект | 1936 | 2011
1.2.12. Согласование проекта сети газопотребления предприятия или котельной с ГРУ | объект | 5809
1.2.14. Согласование проектного решения на строительство сети газопотребления зданий общественного, производственного, административного назначения | объект | 1614
1.2.15. Согласование проектного решения на установку газовых приборов в производственных, общественных (административных) и других зданиях | объект | 1936 | 2011
1.2.16. Согласование проектного решения на реконструкцию наружного газопровода | объект | 3227 | 3351
1.2.17. Согласование проекта реконструкции (технического перевооружения) ГРП(Б), ШРП | объект | 2582 | 2681
1.2.18. Согласование проектного решения на вынос и (или) демонтаж подземного газопровода | объект | 968 | 1005
1.2.21. Согласование проектного решения на установку коммерческого узла учета газа | счетчик | 968
1.2.22. Согласование проекта на перенос существующих бытовых газовых приборов и (или) установку дополнительных в производственных, общественных, административных зданиях | прибор | 323 | 335
1.2.23. Согласование проектного решения на газоснабжение жилого дома индивидуальной застройки | объект | 968 | 1005
1.2.24. Согласование проектного решения на перенос существующих бытовых газовых приборов и (или) установку дополнительных в жилом доме | объект | 387 | 402
1.2.25. Согласование проекта сети газопотребления многоквартирного жилого дома от места подключения до приборов | объект | 2582 | 2681
1.2.27. Согласование проекта прокладки других инженерных коммуникаций и сооружений | объект | 1936 | 2011
1.2.28. Согласование места размещения объекта строительства с объемом до 4-х листов формата А4 | объект | 381 | 396
1.2.28а. Согласование места размещения объекта строительства с объемом свыше 4-х листов формата А4 | объект | 1066 | 1107
Примечание: При досрочном выполнении работ по согласованию с заказчиком применяется коэффициент, расчитываемый пропорционально периоду сокращения срока.
Глава З. ВЫДАЧА ТЕХНИЧЕСКИХ УСЛОВИЙ НА ПРОЕКТИРОВАНИЕ И СОГЛАСОВАНИЕ ПРОЕКТОВ УСТРОЙСТВ ЭЛЕКТРОХИМИЧЕСКОЙ ЗАЩИТЫ ОТ КОРРОЗИИ ПОДЗЕМНЫХ МЕТАЛЛИЧЕСКИХ СООРУЖЕНИЙ
1.3.1. Выдача технических условий на проектирование устройств электрохимической защиты (ЭХЗ) от коррозии подземного газопровода и стальных подземных коммуникаций | объект | 4518 | 4692
Примечание: При выполнении работ по подтверждению выданных технических условий к пунктам 1.3.1., 1.3.3. применять коэффициент 0,5
1.3.3. Выдача технических условий на проектирование устройств ЭХЗ вводов в здания всех назначении | объект | 1291 | 1340
Примечание: на каждый последующий ввод применять коэффициент 0,5
1 3.4. Согласование на соответствие выданным техническим условиям проекта устройств ЭХЗ подземного газопровода и стальных подземных коммуникаций | проект | 2259 | 2346
Примечание: При выполнении работ по пересогласованию проекта к пунктам 1.3.4., 1.3.6. применять коэффициент 0,5
1.3.6. Согласование на соответствие выданным техническим условиям проекта устройств ЭХЗ вводов в здания всех назначений | проект | 645 | 670
Примечание: На каждый последующий ввод применять коэффициент 0,5.
Примечание: пункты 1.3.1 - 1.3.6. не применяются на вновь газифицированных объектах.
Глава 4. ПРОЕКТНЫЕ. КОНСУЛЬТАЦИОННЫЕ И ПРОЧИЕ РАБОТЫ
1.4.3. Составление рабочего проекта (эскиза) на установку газовой плиты от индивидуальной газобаллонной установки | объект | 1181 | 1227
1.4.4. Составление исполнительной схемы стыков подземного газопровода при длине до 100м | объект | 2363 | 2453
1.4.7. Разработка заключения по электрохимзащите | заключение | 6793 | 7053
1.4.8. Подготовка заключения о технической возможности транспортировки газа | заключение | 2859
1.4.12. Выдача копий архивных документов предприятиям | объект | 333
1.4.14. Составление сметы на газификацию жилого дома индивидуальной застройки, квартиры в многоквартирном жилом доме | объект | 665 | 691
1.4.15. Составление сметы на монтаж и перемонтаж газовых приборов жилого дома индивидуальной застройки, квартиры в многоквартирном жилом доме | объект | 333 | 345
1.4.16. Оформление исполнительно-технической документации на газификацию жилого дома индивидуальной застройки | объект | 665 | 691
Примечание: позиция 1.4.16 не применяется при расчете стоимости строительно-монтажных работ с использованием Федеральных (Территориальных) Единичных Расценок.
1.4.18.Разработка проектного решения по устройству ЭХЗ газопроводов-вводов в частные жилые дома | проект | 591 | 613
Примечание: При необходимости выезда на место обследования применять к тарифу коэффициент 1,5.
1.4.19. Расчет объемов потребления газа для топливопотребляющих установок общественных и административных зданий с оформлением результатов в соответствие с установленной формой без выезда на объект. | расчет | 5486
1.4.20. Расчет объемов потребления газа для топливопотребляющих установок общественных и административных зданий с оформлением результатов в соответствие с установленной формой с выездом на объект в пределах населенного пункта | расчет | 6455
1.4.21. Расчет объемов потребления газа для топливопотребляющих установок промышленных зданий с оформлением результатов в соответствие с установленной формой без выезда на объект. | расчет | 9682
1.4.22. Расчет объемов потребления газа для топливопотребляющих установок промышленных зданий с оформлением результатов в соответствие с установленной формой с выездом на объект в пределах населенного пункта | расчет | 10650
1.4.23. Выдача копий архивных документов населению | лист |  | 79
Примечание: На каждый последующий лист применять коэффициент 0,044.
1.4.24. Выдача справки об отсутствии газоснабжения | справка |  | 155
1.4.25. Согласование мест производства земляных работ в охранной зоне газораспределительных сетей | объект | 188 | 195
РАЗДЕЛ 2. СТРОИТЕЛЬНО-МОНТАЖНЫЕ РАБОТЫ
Глава 1. ВРЕЗКА, ОБРЕЗКА МЕТАЛЛИЧЕСКОГО ГАЗОПРОВОДА
2.1.1. Врезка или обрезка (с заглушкой) подземного газопровода низкого давления с отключением давления в сети при диаметре
до 100 мм | врезка (обрезка) | 6817 | 7078
101-200 мм | врезка (обрезка) | 7831 | 8132
201-300 мм | врезка (обрезка) | 8899 | 9241
свыше 301 мм | врезка (обрезка) | 12458 | 12937
Примечание: При врезке с отключением газопровода высокого (среднего) давления всех диаметров применять коэффициент 1,15.
2.1.2. Врезка или обрезка (с заглушкой) надземного газопровода низкого давления с отключением давления в сети при диаметре до 100 мм | врезка (обрезка) | 5339 | 5544
101-200 мм | врезка (обрезка) | 6763 | 7023
201 -300 мм | врезка (обрезка) | 8009 | 8317
свыше 301 мм | врезка (обрезка) | 11569 | 12013
2.1.3. Врезка газопровода низкого давления надземной прокладки под давлением в сети при диаметре до 50 мм | врезка | 7119 | 7392
51-100 мм | врезка (обрезка) | 8009 | 8317
101-200 мм | врезка (обрезка) | 10679 | 11089
2.1.3а. Врезка газопровода низкого давления подземной прокладки под давлением в сети при диаметре до 50 мм | врезка (обрезка) | 7475 | 7762
51-100 мм | врезка (обрезка) | 8543 | 8871
101-200 мм | врезка (обрезка) | 9789 | 10165
2.1.4. Врезка приспособлением под газом вновь построенного наружного газопровода при диаметре присоединяемого газопровода до 150 мм | врезка (обрезка) | 6079 | 6312
2.1.6. Врезка или обрезка в действующий внутридомовый газопровод при диаметре до 32 мм | врезка | 1303 | 1353
40-50 мм | врезка | 1881 | 1954
2.1.8. Сварка стыка диаметром до 50мм | стык | 447 | 464
51 -100мм | стык | 684 | 710
101 -200мм | стык | 1367 | 1420
свыше 201 | стык | 2278 | 2366
2.1.9. Изоляция труб полимерной (полимерно-битумной) лентой при диаметре газопровода до 100мм | 10 п.м. | 2451 | 2545
101 -200мм | 10 п.м. | 3765 | 3909
свыше 201мм | 10 п.м. | 4792 | 4976
2.1.10. Изоляция мест врезки или обрезки газопровода (включая приготовление битумной мастики) при диаметре до 100 мм | место | 1627 | 1690
101-200 мм | место | 1932 | 2007
201-300 мм | место | 2949 | 3063
301-500 мм | место | 4170 | 4330
св. 501мм | место | 5187 | 5386
2.1.11. Контроль давления газа в сети при выполнении врезок или при ремонтных работах | 1 час | 333 | 345
2.1.12. Подключение к действующему полиэтиленовому газопроводу с помощью седелки при диаметре газопровода до 90 мм включительно | объект | 603 | 627
То же, при диаметре газопровода 110 мм и выше | объект | 905 | 940
РАЗДЕЛ 3. ПУСКО-НАЛАДОЧНЫЕ РАБОТЫ, ПРИЕМКА И ВВОД В ЭКСПЛУАТАЦИЮ ОБЪЕКТОВ ГАЗОРАСПРЕДЕЛИТЕЛЬНОЙ СИСТЕМЫ
3.1. Участие в приемке в эксплуатацию вновь построенного газопровода | объект | 2582 | 2681
3.2. Участие в приемке в эксплуатацию газорегуляторного пункта (блочного, шкафного, ГРУ) при одной линии редуцирования. | объект | 1975 | 2051
3.2.а. Участие в приемке в эксплуатацию газорегуляторного пункта (блочного, шкафного, ГРУ) при двух линиях редуцирования | объект | 3753 | 3897
Примечание: При трех линиях редуцирования применять коэффициент 1,3
3.3. То же, газифицированной котельной | объект | 2582 | 2681
3.4. То же, технологической газоиспользущей установки предприятия | объект | 2259
3.5. Участие в приемке в эксплуатацию газопровода и газового оборудования в зданиях общественного, производственного, административного значения | объект | 1291
3.6а. Участие в приемке в эксплуатацию наружного газопровода многоквартирного жилого дома | объект | 1291 | 1340
3.6б. Участие в приемке в эксплуатацию внутридомового газопровода, газового оборудования многоквартирного жилого дома | объект | 1291 | 1340
3.7а. Участие в приемке в эксплуатацию наружного газопровода жилого дома индивидуальной застройки | объект | 645 | 670
3.7б. Участие в приемке в эксплуатацию вводного газопровода, газового оборудования жилого дома индивидуальной застройки | объект | 645 | 670
3.9. Первичный пуск газа во вновь построенный наружный газопровод при диаметре до 100 мм | 100м | 3603 | 3741
0
0
101-200 мм | 100м | 4323 | 4489
0
0
201-300 мм | 100м | 6005 | 6235
0
0
свыше 301 мм | 100м | 8406 | 8729
0
0
3.11. Первичный пуск газа в ГРП (ГРУ, ШРП) при одной нитке газопровода | объект | 7627 | 7920
3.12. Первичный пуск газа в ГРП (ГРУ, ШРП) при двух нитках газопровода | объект | 14528 | 15086
Примечание: При трех нитках редуцирования применять коэффициент 1,3, при четырех нитках редуцирования применять коэффициент 1,6.
3.15. Первичный пуск газа в групповую резервуарную установку | установка | 5375 | 5582
3.18. Первичный пуск газа в газовое оборудование котельной с автоматикой | котел | 1961
3.28. Первичный пуск газа в технологическую газоиспользущую установку предприятия | установка | 3027
3.29. Пуско-наладочные работы по вводу в эксплуатацию горелок инфракрасного излучения | горелка | 486 | 504
3.30. Первичный пуск газа в газовое оборудование в зданиях производственного, общественного, административного значения | объект | 4479
3.34. Первичный пуск газа в газовое оборудование жилого дома индивидуальной застройки при установке газового счетчика и одного прибора | объект |  | 1492
Примечание: На установку каждого последующего прибора применять коэффициент 0,5
3.46. Первичный пуск газа в газовое оборудование многоквартирного жилого дома при количестве приборов на одном стояке до 10 | стояк | 2906 | 3017
Примечание: На каждый последующий прибор на стояке в п. 3.46 применять коэффициент 0,1.
Примечание: В первичный пуск газа п.3.9.-3.46. включена контрольная опрессовка и продувка газом
3.47. Первичная приемка дымовых каналов одноэтажного здания | дымоход | 1254 | 1302
3.48. Первичная приемка дымовых каналов многоэтажного здания | дымоход | 1513 | 1571
3.49. Первичная приемка вентиляционных каналов одноэтажного здания | вентканал | 475 | 494
3.50. Первичная приемка вентиляционных каналов многоэтажного здания | вентканал | 778 | 808
РАЗДЕЛ 4. СТРОИТЕЛЬНЫЙ КОНТРОЛЬ ЗА КАЧЕСТВОМ СТРОИТЕЛЬСТВА
Глава 1.СТРОИТЕЛЬНЫЙ КОНТРОЛЬ ЗА КАЧЕСТВОМ СТРОИТЕЛЬСТВА ОБЪЕКТОВ ГАЗОРАСПРЕДЕЛИТЕЛЬНОЙ СИСТЕМЫ
4.1.1. Строительный контроль за качеством строительства подземного распределительного газопровода | 100м | 8860 | 9200
Примечание: На каждые последующие 100 м применять коэффициент 0,6
4.1.2. Строительный контроль за качеством строительства надземного газопровода на опорах | " | 2953 | 3067
Примечание: На каждые последующие 100 м применять коэффициент 0,6
4.1.3. Строительный контроль за качеством строительства подземного газопровода-ввода (до 25м) | ввод | 2658 | 2760
Примечание: На каждые последующие 25 м применять коэф. 0,6.
4.1.3а. Строительный контроль за качеством строительства средств защиты газопровода от электрохимкоррозии (ЭХК) | объект | 591 | 613
4.1.4. Строительный контроль при проверке герметичности вводов смежных коммуникаций | ввод | 886 | 920
4.1.5.Строительный контроль за качеством строительства газопровода и монтажом оборудования в ГРП с одной ниткой редуцирования | объект | 5907
Примечание: При наличии двух ниток применять коэффициент 1,5
4.1.5 а. Строительный контроль за качеством строительства газопровода и монтажом оборудования в ГРУ с одной ниткой редуцирования | объект | 2953
Примечание: При наличии двух ниток применять коэффициент 1,5
4.1.7.Строительный контроль за качеством строительства газопровода и монтажом оборудования ШРП | объект | 1772 | 1840
4.1.8. Строительный контроль за качеством строительства внутреннего газопровода и монтажом газового оборудования котельной или технологических печей предприятия | объект | 4725
4.1.10. Строительный контроль за качеством строительства вводного и внутреннего газопровода и монтажом газового оборудования административных и общественных зданий всех назначений при наличии одного отопительного оборудования | объект | 2363
Примечание: На каждое дополнительное отопительное оборудование применять коэффициент 0,6
4.1.12. Строительный контроль за качеством строительства вводного, внутридомового газопровода и монтажом газового оборудования в многоквартирном жилом доме | стояк | 1536
Примечание: На каждый последующий стояк на одном объекте применять коэффициент 0,8
4.1.13. Строительный контроль за качеством строительства вводного, внутреннего газопровода и монтажом газового оборудования (до трех приборов) в жилом доме индивидуальной застройки | объект |  | 1227
Примечание: При установке свыше трех приборов применять коэффициент 1,4
4.1.14. Строительный контроль за монтажом бытового газового счетчика | счетчик | 354 | 368
4.1.15. Строительный контроль при производстве земляных работ и строительстве вблизи действующего газопровода | 1 час | 591 | 613
4.1.16. Строительный контроль при производстве земляных работ в охранной зоне средств защиты газопроводов от ЭХК | 1 час | 591 | 613
4.1.17. Проверка исполнительно-технической документации на построенный подземный газопровод (до 100 м) | объект | 2953 | 3067
Примечание: В пунктах 4.1.17., 4.1.17а. на каждые последующие 100 м газопровода применять коэффициент 0,5
4.1.17а. Проверка исполнительно-технической документации на построенный надземный газопровод (до 100 м) | объект | 1772 | 1840
4.1.20. Проверка исполнительно-технической документации на построенный ГРП, ГРУ | объект | 2363
4.1.21. Проверка исполнительно-технической документации на построенный ШРП | объект | 591 | 613
4.1.22. Проверка исполнительно-технической документации на законченное строительство газопровода и монтаж газового оборудования котельной или технологических печей предприятия | объект | 2717
4.1.24. Проверка исполнительно-технической документации на законченного строительством газопровода и монтаж газового оборудования общественных, административных зданий всех назначений или многоквартирного жилого дома | объект | 1772
4.1.25. Проверка исполнительно-технической документации на строительство газопровода и монтаж газового оборудования жилого дома индивидуальной застройки | объект |  | 613
Глава 2. ПРОВЕРКА СОСТОЯНИЯ ГАЗОПРОВОДА ПРИБОРНЫМ МЕТОДОМ КОНТРОЛЯ ПРИ СТРОИТЕЛЬНО-МОНТАЖНЫХ РАБОТАХ
4.2.1. Проверка защитного покрытия газопровода перед опусканием его в траншею при диаметре газопровода до 100 мм | 10м | 1068 | 1109
в том числе:
внешний осмотр изоляции | 10м | 141 | 146
адгезия к стали | 10м | 201 | 209
определение толщины изоляции | 10м | 290 | 301
проверка сплошности изоляции | 10м | 435 | 452
4.2.2. Проверка защитного покрытия газопровода перед опусканием его в траншею при диаметре газопровода до 101-300 мм | 10м | 1358 | 1410
в том числе:
внешний осмотр изоляции | 10м | 141 | 146
адгезия к стали | 10м | 201 | 209
определение толщины изоляции | 10м | 435 | 452
проверка сплошности изоляции | 10м | 580 | 602
4.2.3.Проверка защитного покрытия газопровода перед опусканием его в траншею при диаметре газопровода свыше 300 мм | 10м | 1648 | 1711
в том числе:
внешний осмотр изоляции | 10м | 141 | 146
адгезия к стали | 10м | 201 | 209
определение толщины изоляции | 10м | 580 | 602
проверка сплошности изоляции | 10м | 725 | 753
4.2.4. Внешний осмотр качества изоляции газопровода после опускания его в траншею | 10м | 161 | 167
4.2.5. Проверка прибором типа АНТПИ (АНПИ) отсутствия участков электрического контакта металла трубы с грунтом после полной засыпки траншеи | км. | 3356 | 3485
Примечание: Участки трубы менее 100м приравнивать к 100м.
4.2.5а. То же газопровода-ввода | 100 м | 1113 | 1156
Примечание: Участки газопровода менее 100м приравнивать к 100м.
РАЗДЕЛ 5. НАРУЖНЫЕ СТАЛЬНЫЕ ГАЗОПРОВОДЫ, АРМАТУРА И СООРУЖЕНИЯ
Глава 1. ТЕХНИЧЕСКОЕ ОБСЛУЖИВАНИЕ
5.1.1. Обход и осмотр трассы подземного распределительного газопровода | 100м | 231 | 240
5.1.2. Обход и осмотр трассы надземного распределительного газопровода | 100м | 284 | 295
5.1.3. Обход и осмотр внутриквартального газопровода и газопровода - ввода | 10м | 30 | 31
5.1.5. Проверка на загазованность газовых колодцев и камер (колодцев) инженерных подземных сооружений (коммуникаций) | колодец (камера) | 36 | 38
Примечание: При выполнении дополнительных работ, связанных с очисткой крышек колодцев от снега и льда, применять коэффициент 3.39
5.1.6. Проверка на загазованность подвала здания (технического подполья), подлежащего проверке в зоне 15 м от газопровода | подвал | 96 | 100
5.1.7. Проверка на загазованность контрольной трубки | контр. трубка | 33 | 34
Примечание: При выполнении дополнительных работ, связанных с очисткой крышек колодцев от снега и льда, применять коэффициент 3.39
5.1.9. Проверка технического состояния гидрозатвора, конденсатосборника | шт. | 40 | 41
Примечание: При выполнении дополнительных работ, связанных с очисткой крышек колодцев от снега и льда, применять коэффициент 3.39
5.1.11. Проверка технического состояния конденсатосборника и гидрозатвора с удалением конденсата ручным насосом | конденсатосборник | 212 | 220
5.1.13. Оформление результатов обхода трассы газопровода | 1 оформление | 100 | 104
5.1.14. Установка указателя трассы газопровода на стене здания | знак | 82 | 85
5.1.14а. Установка указателя трассы газопровода на поверхности земли | знак (указатель) | 1322 | 1373
5.1.15. Реставрация настенных знаков | знак (указатель) | 115 | 119
5.1.17. Буровой осмотр газопровода с асфальто-бетонным покрытием при бурении скважин вручную | скважина | 268 | 279
5.1.19. Буровой осмотр газопровода без покрытия при бурении скважин вручную | скважина | 119 | 124
5.1.20. Шурфовой осмотр газопровода | шурф | 2050 | 2128
Примечание: В ценах пунктов 5.1.20 не учтены затраты на разработку грунта
5.1.22. Техническое обслуживание отключающих устройств и линзовых компенсаторов на подземном газопроводе при глубине колодца до 1 м | задвижка | 1053 | 1094
5.1.24. Техническое обслуживание отключающих устройств и линзовых компенсаторов на подземном газопроводе при глубине колодца 1-3 м и диаметре задвижки до 100 мм | задвижка | 1671 | 1736
101-200 мм | задвижка | 1840 | 1911
201-300 мм | задвижка | 1993 | 2070
свыше 301 мм | задвижка | 2300 | 2388
5.1.29. Техническое обслуживание отключающего устройства на фасаде здания на наружном или вводном газопроводе диаметром до 50 мм | задвижка (кран) | 315 | 328
51-100 мм | задвижка (кран) | 394 | 409
5.1.30. Очистка колодца от загрязнений | колодец | 500 | 519
Примечание: при выполнении дополнительных работ, связанных с очисткой крышки колодца от снега и льда в зимнее время, к норме времени применять коэффициент 3.39
5.1.35. Откачка воды из газового колодца | колодец | 329 | 341
Примечание: При выполнении работы на проезжей части улицы применять коэффициент 2.0
5.1.36. Наблюдение (со дня выдачи разрешения) за производством земляных работ, проводимых рядом с действующим газопроводом | обход | 198 | 206
5.1.37. Оформление разрешения на производство земляных работ с выдачей привязок газопровода или сетей ЭХЗ (без выезда на место) | разрешение | 268 | 278
5.1.38. Оформление разрешения на производство земляных работ с выдачей привязок газопровода или сетей ЭХЗ с выездом на место | разрешение | 804 | 835
5.1.39. Техническое обслуживание задвижки, установленной надземно при диаметре задвижки:
до 50 мм | задвижка | 326 | 338
51-100 мм | задвижка | 416 | 432
101-200 мм | задвижка | 482 | 501
201-300 мм | задвижка | 555 | 577
свыше 300 мм | задвижка | 632 | 656
5.1.40. Техническое обслуживание крана шарового, установленного в грунте без колодца под ковер при диаметре крана:
до 50 мм | кран | 406 | 421
51-100 мм | кран | 432 | 449
101-200 мм | кран | 482 | 501
201-300 мм | кран | 522 | 542
свыше 300 мм | кран | 565 | 587
5.1.41. Техническое обслуживание крана шарового на надземном газопроводе при диаметре крана:
до 32 мм | кран | 190 | 197
33-50 мм | кран | 206 | 214
свыше 51 мм | кран | 233 | 242
5.1.42. Проверка состояния охранных зон газопроводов | км | 216 | 224
Глава 2. ПРИБОРНОЕ ТЕХНИЧЕСКОЕ ОБСЛЕДОВАНИЕ ПОДЗЕМНЫХ ГАЗОПРОВОДОВ
5.2.1. Определение точного местоположения подземных газопроводов трассоискателем типа АНПИ, Лидер | км | 1856 | 1927
5.2.2. Проверка состояния изоляционного покрытия подземных распределительных газопроводов с использованием приборов типа АНПИ | км | 2419 | 2512
5.2.3. Проверка подземных распределительных газопроводов на герметичность приборами типа ГИВ-М, ВАРИОТЕК и др. | км | 1039 | 1078
5.2.6. Контроль качества изоляционного покрытия в местах врезок и шурфах приборным методом обследования | место врезки (шурф) | 672 | 697
Примечание: При наличии на трассе подземного газопровода в зоне 15м по обе стороны интенсивного движения автотранспорта, электротранспорта, линий электропередач, радиолиний кабелей связи, электрических кабелей в пунктах 5.2.1 - 5.2.6. применять коэффициент 2,0
Глава 3. ТЕКУЩИЙ И КАПИТАЛЬНЫЙ РЕМОНТ ГАЗОПРОВОДОВ
5.3.1. Восстановление вручную поврежденных мест защитного покрытия газопровода битумной изоляцией | м2 поверхн. газопровода | 2629 | 2730
5.3.1а. Восстановление вручную поврежденных мест защитного покрытия газопровода битумной изоляцией с приготовлением битумной мастики | м2 поверхн. газопровода | 2958 | 3071
Примечание: Время на приготовление битумной мастики принято исходя из 1 чел.часа и разрядности слесаря 3 разряда (Приказ №74А от 10.05.2007 г. хронометраж к п.2.1.10. диаметром до 100 мм).
5.3.2. Ликвидация снежно-ледяных, кристаллогидратных закупорок заливкой органических спиртов-растворителей | закупорка | 9685 | 10057
5.3.17. Замена сальника в задвижке на надземном газопроводе | задвижка | 565 | 587
5.3.17а. Замена сальника в задвижке на подземном газопроводе высокого и среднего давления | задвижка | 1284 | 1334
5.3.17б. Замена сальника в задвижке на подземном газопроводе при низком давлении | задвижка | 1278 | 1327
5.3.19. Текущий ремонт задвижки на газопроводе высокого (среднего) давления с диаметром газопровода до 100 мм | задвижка | 1696 | 1761
101 -200 мм | задвижка | 1962 | 2037
201-300 мм | задвижка | 2228 | 2313
301 -500 мм | задвижка | 2627 | 2728
свыше 500 мм | задвижка | 3159 | 3280
Примечание: В пункте 5.3.19. при работе с приставной лестницы применять коэффициент- 1,2; в колодце - коэффициент- 1,4
5.3.20. Текущий ремонт задвижки на газопроводе низкого давления с диаметром газопровода до 100 мм | задвижка | 1676 | 1740
101 -200 мм | задвижка | 1939 | 2013
свыше 200 мм | задвижка | 2202 | 2286
5.3.21. Замена изолирующих втулок во фланцевых соединениях газопровода при диаметре до 100 мм | фланец | 479 | 497
101 -300мм | фланец | 958 | 994
301-500мм | фланец | 1436 | 1492
свыше 500 мм | фланец | 2873 | 2983
5.3.22. Масляная окраска ранее окрашенных задвижек в нормальных условиях работы при диаметре газопровода до 200 мм | задвижка | 141 | 147
201 - 500мм | задвижка | 192 | 200
свыше 501 мм | задвижка | 263 | 273
5.3.24. Окраска задвижки на подземном газопроводе при диаметре до 100 мм | задвижка | 768 | 797
101 -200 мм | задвижка | 894 | 928
201 -300 мм | задвижка | 1025 | 1065
301 -400 мм | задвижка | 1152 | 1196
401 -500 мм | задвижка | 1278 | 1327
свыше 500 мм | задвижка | 1409 | 1463
5.3.25. Окраска компенсатора при диаметре газопровода до 100 мм | компенсатор | 283 | 294
101 -200 мм | компенсатор | 427 | 444
201 -300 мм | компенсатор | 573 | 595
301 -400 мм | компенсатор | 717 | 745
401 -500 мм | компенсатор | 900 | 935
свыше 500 мм | компенсатор | 1083 | 1125
5.3.27. Замена крышки ковера | крышка | 211 | 219
5.3.35. Окраска ковера | ковер | 103 | 107
5.3.41. Ремонт футляра на выходе газопровода из земли | футляр | 539 | 560
5.3.41а. Ремонт футляра на выходе газопровода из земли с приготовлением битумной мастики | футляр | 539 | 560
Примечание: Время на приготовление битумной мастики принимать исходя из 1 чел.часа и разрядности слесаря 3 разряда (Приказ №74А от 10.05.2007 г. хронометраж к п.2.1.10. диаметром до 100мм)
5.3.47.Повторный пуск газа в газопроводы наружных сетей после выполнения ремонтных работ при диаметре до100мм | 100 м | 3603 | 3741
101 -200 мм | 100 м | 4323 | 4489
201 -300 мм | 100 м | 6005 | 6235
свыше 300 мм | 100 м | 8406 | 8729
Примечание: в повторный пуск газа включена контрольная опрессовка и продувка газом.
5.3.57. Ремонт опор (в т.ч. бетонирование) на надземном газопроводе | опора | 952 | 989
Примечание: При работе со сваркой при участии электрогазосварщик применять коэффициент 1,2
5.3.60. Пристрелка кронштейнов для вводных ( по фасаду здания) газопроводов | кронштейн | 264 | 275
5.3.61. Понижение давления в газопроводе на период ремонтных работ (На каждые последующие ГРП применять коэффициент 0,5) | откл. устр-во в ГРП | 333 | 345
5.3.63.Отключение газопровода заливкой гидрозатора с последующей откачкой воды | отключение | 1197 | 1243
5.3.64. Отключение газопровода с установкой заглушки при диаметре задвижки до 100 мм | задвижка | 732 | 760
свыше 100 мм | задвижка | 865 | 898
5.3.67. Установка или снятие заглушки в колодце при диаметре задвижки до 100 мм | задвижка | 2300 | 2388
101 -300 мм | задвижка | 3067 | 3185
свыше 301 мм | задвижка | 3834 | 3981
5.3.70. Оповещение потребителей об отключении газа на период ремонтных работ (до 5 домов на вводе) | ввод | 329 | 341
5.3.70а. Оповещение потребителей об отключении газа на период ремонтных работ (6-15 домов на вводе) | ввод | 657 | 682
5.3.70б. Оповещение потребителей об отключении газа на период ремонтных работ (св. 15 домов на вводе) | ввод | 1315 | 1365
5.3.71.Замена отключающего устройства на надземном или фасадном газопроводе при диаметре до100 мм | откл. устр-во | 1999 | 2076
101 -200 мм | откл. устр-во | 2286 | 2374
201 -300 мм | откл. устр-во | 2394 | 2486
свыше 300 мм | откл. устр-во | 2586 | 2685
5.3.72. Герметизация футляра при проходе газопровода через стену диаметром до 40 мм | футляр | 439 | 455
5.3.73. Герметизация футляра при проходе газопровода через стену диаметром свыше 40 мм | футляр | 614 | 638
5.3.74. Изготовление кронштейна под газопровод диаметром до 32 мм | операция | 501 | 520
5.3.75. Изготовление кронштейна под газопровод диаметром свыше 32 мм | операция | 713 | 740
5.3.76. Установка кронштейна на стене здания для вводного газопровода | операция | 621 | 645
Примечание: Позиции п.5.3.72 - 5.3.76 применяются при выполнении работ по реконструкции, капитальному (текущему) ремонту существующих внутридомовых газопроводов. Не применяются при новом строительстве.
5.3.77. Ликвидация водяных закупорок на газопроводе-вводе | задвижка | 778 | 808
5.3.78. Замена отключающего устройства в колодце при диаметре крана шарового до100 мм | откл. устр-во | 1999 | 2076
101 -200 мм | откл. устр-во | 2286 | 2374
201 -300 мм | откл. устр-во | 2394 | 2486
свыше 300 мм | откл. устр-во | 2586 | 2685
Глава 4. ДИАГНОСТИКА ТЕХНИЧЕСКОГО СОСТОЯНИЯ ПОДЗЕМНЫХ ГАЗОПРОВОДОВ
5.4.1. Анализ технической документации и разработка программы диагностики | программа | 5687 | 5906
5.4.2. Проверка герметичности газопровода | км | 4287 | 4452
5.4.3. Проверка эффективности работы ЭХЗ | км | 1072 | 1113
5.4.4. Проверка состояния изоляции на контакт с грунтом аппаратурой типа АНПИ, C-Scan | км | 4287 | 4452
5.4.5. Уточнение точечных мест повреждения изоляции аппаратурой АНПИ | км | 2144 | 2226
5.4.6. Оценка состояния металла газопровода. Выявление участков с аномалией труб | км | 1181 | 1227
5.4.7. Определение мест контрольных шурфов | км | 1072 | 1113
5.4.9. Измерение свойств и внешнего вида изоляционного покрытия | км | 2363 | 2453
5.4.10. Проверка защитного поляризационного потенциала в шурфах | км | 536 | 556
5.4.11. Определение геометрических параметров трубы в шурфах | км | 1181 | 1227
5.4.12. Определение состояния поверхности металла трубы | км | 1181 | 1227
РАЗДЕЛ 6. ЭЛЕКТРОХИМИЧЕСКАЯ ЗАЩИТА ГАЗОПРОВОДОВ ОТ КОРРОЗИИ
Глава 1. УСТАНОВКА (МОНТАЖ), ПУСК И НАЛАДКА СРЕДСТВ ЗАЩИТЫ
6.1.7. Монтаж и установка поляризованного дренажа | дренаж | 3292 | 3418
6.1.8. Монтаж и установка усиленного электродренажа | дренаж | 4319 | 4484
6.1.9. Монтаж катодной станции на постаменте | станция | 3126 | 3246
6.1.10. Монтаж протекторной защиты | протектор | 3208 | 3331
Примечание: На каждый последующий протектор применять коэффициент 0,5
6.1.11. Наладка протекторной защиты | протект. гр. | 1331 | 1382
Примечание: На каждую последующую протекторную группу применять коэффициент 0,5
6.1.18. Пооперационный контроль при строительстве средств защиты от электрохимической коррозии | ЭЗУ | 2054 | 2132
Примечание: При повторном вызове применять коэффициент 0,8
6.1.19. Наладка катодных преобразователей на месте установки | станция | 1588 | 1649
6.1.20. Наладка дренажной защиты на месте установки станции | станция | 1438 | 1493
6.1.21. Наладка одноканального универсального блока совместной защиты на месте установки | блок | 1026 | 1065
Примечание: На каждый последующий канал в блоке применять коэффициент 0,5
6.1.22. Приемка в эксплуатацию шунтирующих перемычек | перемычка | 133 | 138
6.1.23. Прием в эксплуатацию КИП | КИП | 479 | 498
6.1.24. Прием в эксплуатацию электрохимического защитного устройства | устройство | 2738 | 2843
6.1.25. Приемка в эксплуатацию изолирующих фланцевых соединений | фланец | 986 | 1024
6.1.26. Проверка и испытание под максимальной нагрузкой | ЭЗУ | 631 | 655
Примечание: На каждые последующие 6 часов в пунктах 6.1.26 - 6.1.29 применять коэффициент 0,7
6.1.27. Проверка, регулировка и испытание под максимальной нагрузкой станции усиленной электродренажной защиты с магнитными усилителями или с электронной системой регулирования | ЭЗУ | 1578 | 1638
6.1.28. Проверка, регулировка и испытание под максимальной нагрузкой станции катодной защиты с управляемыми выпрямителями | ЭЗУ | 1876 | 1948
6.1.29. Проверка, регулировка и испытание под максимальной нагрузкой станции катодной защиты с неуправляемыми выпрямителями | ЭЗУ | 938 | 974
6.1.31. Присоединение потенциалоуравнивающих электроперемычек | перемычка | 2705 | 2809
6.1.32. Предустановочный контроль оборудования преобразователей универсального блока совместной защиты | блок ЭЗУ | 1687 | 1752
6.1.33. Предустановочный контроль оборудования преобразователей дренажной установки на сложных электронных схемах | блок ЭЗУ | 5539 | 5752
6.1.34. Предустановочный контроль оборудования преобразователей катодной установки на сложных электронных схемах | блок ЭЗУ | 2699 | 2803
6.1.35. Предустановочный контроль оборудования преобразователей неавтоматической катодной станции | блок ЭЗУ | 2024 | 2102
6.1.38. Испытание изоляции электрических кабелей | присоединение | 972 | 1009
6 1.40. Монтаж анодного горизонтального заземлителя из чугунных труб при длине электродов и труб до 3-х метров | электрод | 4050 | 4205
Примечание: На каждый последующий электрод в пунктах 6.1.40 - 6.1.41 применять к цене коэффициент 0,4
6.1.41. Монтаж анодного горизонтального заземлителя из чугунных труб при длине электродов и труб до 6 метров | электрод | 4705 | 4886
6.1.42. Монтаж анодного вертикального заземлителя из чугунных труб при длине электродов и труб до 3-х метров | электрод | 6075 | 6308
Примечание: На каждый последующий электрод в пунктах 6.1.42 - 6.1.43 применять к цене коэффициент 0,3
6.1.43. Монтаж анодного вертикального заземлителя из чугунных и стальных труб при длине электродов и труб до 6 метров | электрод | 7075 | 7347
6.1.44. Монтаж анодного вертикального заземлителя из чугунных и стальных труб при длине электродов до 12 м и труб до 6 м | электрод | 13639 | 14162
6.1.45. Монтаж глубинного анодного вертикального заземлителя при длине электродов до 36 м и труб до 6 м | электрод | 28290 | 29376
6.1.46. Монтаж глубинного анодного вертикального заземлителя при длине электродов до 48 м и труб до 6 м | электрод | 40737 | 42301
6.1.47. Монтаж анодного горизонтального заземлителя из углеграфитовых электродов при длине электродов и труб до 3-х м | электрод | 2058 | 2137
Примечание: На каждый последующий электрод применять к цене коэффициент 0.4
6.1.48. Монтаж анодного вертикального заземлителя из углеграфитовых труб при длине электродов и труб до 3-х метров | электрод | 3104 | 3223
Примечание: На каждый последующий электрод применять к цене коэффициент 0.3
6.1.49. Монтаж анодного вертикального заземлителя из углеграфитовых труб при длине электродов и труб до 6 метров | электрод | 3610 | 3749
6.1.50. Монтаж горизонтального анодного заземлителя из профильной стали, водогазопроводных труб и железнодорожных рельсов при длине до 6 м | электрод | 3776 | 3921
Примечание: На каждый последующий электрод применять коэффициент 0,25
6.1.51. Монтаж анодного вертикального заземлителя из железокремниевых электродов при длине электродов до 7 м | электрод | 5985 | 6215
Примечание: На каждый последующий электрод применять коэффициент 0,3
6.1.52. Монтаж анодного вертикального заземлителя из железокремниевых электродов при длине электродов до 14 м | электрод | 7980 | 8287
6.1.54. Монтаж контрольно-измерительного пункта на трубопроводе с электродом сравнения длительного действия | электрод | 2930 | 3043
6.1.55. Устройство защитного вертикального заземления | заземление | 655 | 680
6.1.56. Прокладка дренажного кабеля в траншее | 100м | 6151 | 6388
6.1.57. Прокладка кабеля питания в траншеях | 100м | 4655 | 4834
6.1.58. Прокладка кабеля в стальной трубе по стенам или опорам | 100м | 3325 | 3453
6.1.59. Прокладка провода в стальной трубе по стенам или опорам | 100м | 1995 | 2072
6.1.60. Подвеска кабеля между опорами | 100м | 1663 | 1726
6.1.61. Подключение кабеля электрозащиты к трубопроводу в колодце (ковере) | подключение | 2525 | 2621
6.1.62. Подключение кабеля к трубопроводу в грунте | подключение | 1803 | 1872
6.1.64. Подключение кабеля к рельсам трамвая в грунте | подключение | 2119 | 2200
Глава 2. ТЕХНИЧЕСКОЕ ОБСЛУЖИВАНИЕ ЭЛЕКТРОЗАЩИТНЫХ УСТРОЙСТВ
6.2.1. Измерение разности потенциалов визуальными приборами. Место измерения: "сооружение-сооружение" | пункт измерения | 575 | 597
6.2.2. Измерение разности потенциалов визуальными приборами. Место измерения: "рельс-земля" | пункт измерения | 622 | 646
6.2.3. Измерение разности потенциалов визуальными приборами. Место измерения стальным или медно-сульфатным электродом: "сооружение-земля" | пункт измерения | 575 | 597
6.2.4. Измерение разности потенциалов самопишущими приборами. Место измерения "сооружение-земля" при снятии показаний
в течение 4 часов | пункт измерения | 1330 | 1381
8 часов | пункт измерения | 1436 | 1492
24 часов | пункт измерения | 2062 | 2141
6.2.5. Измерение разности потенциалов самопишущими приборами. Место измерения: "сооружение-сооружение", "рельс - земля" при снятии показаний в течение:
4 часов | пункт измерения | 1629 | 1692
8 часов | пункт измерения | 1772 | 1840
24 часов | пункт измерения | 2348 | 2438
6.2.6. Измерение разности потенциалов методом выносного электрода до 0,5 км подземного сооружения | 100м | 632 | 656
6.2.7. Измерение разности потенциалов методом выносного электрода при длине подземного сооружения свыше 0,5 км | 100м | 998 | 1036
6.2.8. Измерение разности потенциалов визуальными приборами между протектором и землей или в цепи протектора | пункт измерения | 958 | 994
6.2.9. Измерение сопротивления визуальными приборами между протектором и газопроводом | пункт измерения | 479 | 497
6.2.10. Измерение сопротивления дренажной цепи катодной защиты | установка | 1031 | 1070
6.2.11. Измерение сопротивления рельсового стыка при помощи стыкомера | стык | 186 | 193
6.2.12. То же, при помощи двух милливольтметров | стык | 316 | 328
6.2.13. Измерение удельного электрического сопротивления грунта при расстоянии между точками до 200м | пункт измерения | 333 | 345
6.2.14. Измерение удельного электрического сопротивления грунта при расстоянии между точками от 200м до 500м | пункт измерения | 432 | 449
6.2.15. Измерение сопротивления растеканию тока заземляющих устройств или анодного заземления | пункт измерения | 372 | 387
6.2.16. Измерение продольного и поперечного градиента потенциала | пункт измерения | 718 | 746
6.2.17. Измерение поляризационного потенциала с накопительным конденсатором на КИП, оборудованных МЭСД АКХ | кип | 642 | 666
6.2.18. Измерение поляризационного потенциала с накопительным конденсатором на КИП, не оборудованных МЭСД АКХ | кип | 972 | 1009
6.2.19. Определение опасного действия переменного тока | пункт измерения | 781 | 811
6.2.20. Определение полярности омического падения потенциала между сооружением и вспомогательным электродом сравнения | пункт измерения | 1031 | 1070
6.2.21. Определение наличия блуждающих токов в земле при измерении "земля - земля" | пункт измерения | 1530 | 1588
6.2.22. Определение наличия блуждающих токов в земле при измерении "земля -металическое сооружение" | пункт измерения | 718 | 746
6.2.23. Определение коррозионной агрессивности грунта по плотности катодного тока | пункт измерения | 589 | 611
6.2.24. Определение коррозионной агрессивности грунта по удельному электрическому сопротивлению в лабораторных условиях | пункт измерения | 1232 | 1279
6.2.25. Определение величины и направления тока в трубопроводе | измерение | 1215 | 1261
6.2.26. Проверка исправности изолирующего соединения на газопроводе с выдачей заключения | фланец | 366 | 380
6.2.27. Проверка исправности электроперемычек с выдачей заключения | перемычка | 532 | 552
6.2.28. Проверка исправности контрольно-измерительного пункта, оборудованного медно-сульфатным электродом длительного действия | КИП | 1064 | 1105
6.2.29.Технический осмотр протекторной защиты при измерении стальным электродом сравнения | протекторная защита | 1869 | 1940
6.2.30. Технический осмотр протекторной защиты | протекторная защита | 1676 | 1740
6.2.31. Технический осмотр автоматической станции катодной защиты на сложных электронных схемах (В состав работ включено измерение разности потенциалов "сооружение-земля" в точке дренирования, при большем количестве измерений в п.п. 6.2.31.-6.2.33. добавлять цену п. 6.2.3.) | станция | 949 | 985
6.2.32. Технический осмотр автоматической станции катодной защиты на электронных схемах средней сложности | станция | 924 | 960
6.2.33. Технический осмотр неавтоматической станции катодной защиты | станция | 911 | 946
6.2.34. Технический осмотр усиленной дренажной установки на сложных электронных схемах | установка | 1142 | 1186
6.2.35. Технический осмотр усиленной дренажной установки на электронных схемах средней сложности | установка | 1113 | 1156
6.2.36. Технический осмотр поляризованной дренажной установки | установка | 1097 | 1139
6.2.37. Технический осмотр блока совместной защиты | блок | 911 | 946
6.2.38. Проверка эффективности действия катодной или дренажной установки на сложных эл.схемах при измерении разности потенциалов
до 4 пунктов | установка | 4085 | 4242
до 6 пунктов | установка | 6232 | 6471
до 8 пунктов | установка | 8226 | 8542
до 10 пунктов | установка | 9971 | 10353
Примечание: При измерении разности потенциалов сверх 10 пунктов на каждый последующий пунк применять коэффициент 0,085
6.2.39. Проверка эффективности действия катодной или дренажной установки на средних эл.схемах при измерении разности потенциалов
до 4 пунктов | установка | 3981 | 4134
до 6 пунктов | установка | 6073 | 6306
до 8 пунктов | установка | 8016 | 8324
до 10 пунктов | установка | 9717 | 10090
Примечание: При измерении разности потенциалов сверх 10 пунктов на каждый последующий пунк применять коэффициент 0,085
6.2.40. Проверка эффективности действия неавтоматической катодной станции или поляризованной дренажной установки при измерении разности потенциалов
до 4 пунктов | установка | 3924 | 4074
до 6 пунктов | установка | 5985 | 6215
до 8 пунктов | установка | 7900 | 8204
до 10 пунктов | установка | 9576 | 9944
Примечание: При измерении разности потенциалов сверх 10 пунктов на каждый последующий пунк применять коэффициент 0,085
6.2.41. Периодическая регулировка (наладка) режима работы автоматической ЭЗУ на сложных электронных схемах | установка | 900 | 935
Примечание: В состав работ включено измерение разности потенциалов "сооружение-земля" в точке дренирования, при большем количестве измерений в п.п. 6.2.41.-6.2.43. добавлять цену п. 6.2.3.
6.2.42. Периодическая регулировка (наладка) режима работы автоматической ЭЗУ на электронных схемах средней сложности | установка | 877 | 911
6.2.43. Периодическая регулировка (наладка) режима работы неавтоматической ЭЗУ | установка | 865 | 898
6.2.44. Проверка, регулировка и испытание под максимальной нагрузкой поляризованного дренажа | дренаж | 631 | 655
6.2.45. Проверка, регулировка и испытание под максимальной нагрузкой станции усиленной электродренажной защиты с магнитными усилителями | дренаж | 1552 | 1612
6.2.46. Проверка, регулировка и испытание под максимальной нагрузкой станции усиленной электродренажной защиты с электронной системой регулирования | дренаж | 1350 | 1401
6.2.47. Проверка, регулировка и испытание под максимальной нагрузкой станции катодной защиты с неуправляемыми выпрямителями | установка | 924 | 960
6.2.48. Проверка, регулировка и испытание под максимальной нагрузкой станции катодной защиты с управляемыми выпрямителями | установка | 1846 | 1916
6.2.49. Определение трассы газопровода и сбор данных коррозионного состояния подземного газопровода с помощью передвижной лаборатории | км | 1129 | 1172
6.2.50. Измерение сопротивления заземляющих устройств | замер | 640 | 665
6.2.51. Проверка цепи между заземлителями и заземляющими элементами | проверка | 599 | 622
6.2.52. Проверка цепи фаза - нуль в эл.установках до 1 Кв с глухозаземлённой нейтралью | проверка | 599 | 622
6.2.53. Определение удельного сопротивления грунта (в полевых условиях) | проверка | 900 | 935
6.2.54. Определение переходного сопротивления изоляционного покрытия методом "мокрого контакта" | проверка | 1593 | 1654
6.2.56. Измерение сопротивления и испытания повышенным напряжением изоляции электрооборудования до 1000 В в однофазных цепях | замер | 640 | 665
Примечания:
1. Техническое обслуживание электрохимзащиты газопроводов от коррозии включает проверку эффективности работы защиты и технический осмотр ЭЗУ.
2. Работы по электрохимической защите газопроводов от коррозии выполняет монтер по защите подземных трубопроводов от коррозии
Глава 3. ТЕКУЩИЙ И КАПИТАЛЬНЫЙ РЕМОНТ
6.3.1. Демонтаж установки усиленного дренажа при массе до 100 кг | ЭЗУ | 848 | 881
6.3.2. Демонтаж установки усиленного дренажа при массе свыше 100 кг | ЭЗУ | 1212 | 1258
6.3.3. Демонтаж установки поляризованного дренажа массой до 100 кг | ЭЗУ | 575 | 597
6.3.4. Демонтаж установки поляризованного дренажа массой свыше100 кг | ЭЗУ | 911 | 946
6.3.5. Демонтаж станции катодной защиты при массе до 100 кг | ЭЗУ | 1046 | 1086
6.3.6. Демонтаж станции катодной защиты при массе свыше100 кг | ЭЗУ | 1385 | 1438
6.3.7. Внешний осмотр автоматической ЭЗУ с составлением дефектной ведомости | ЭЗУ | 429 | 445
6.3.8. Внешний осмотр неавтоматической ЭЗУ с составлением дефектной ведомости | ЭЗУ | 422 | 439
6.3.9. Ремонт электронного (электромагнитного) блока управления ЭЗУ при количестве заменяемых деталей
до 2 | блок | 321 | 333
до 5 | блок | 675 | 701
до 8 | блок | 1012 | 1051
до 10 | блок | 1262 | 1310
6.3.10. Ремонт питающего трансформатора блока управления ЭЗУ на сложных электронных схемах | трансформ. | 4037 | 4192
6.3.11. Ремонт питающего трансформатора блока управления неавтоматической катодной станции или поляризованного дренажа | трансформ. | 3877 | 4026
6.3.12. Ремонт импульсного трансформатора блока управления ЭЗУ на сложных электронных схемах | трансформ. | 2493 | 2588
6.3.13. Ремонт импульсного трансформатора блока управления неавтоматической катодной станции или поляризованного дренажа | трансформ. | 2394 | 2486
6.3.14. Ремонт импульсного трансформатора электроизмерительного блока ЭЗУ на сложных электронных схемах | трансформ. | 2292 | 2380
6.3.15. Ремонт импульсного трансформатора электроизмерительного блока неавтоматической катодной станции или поляризованного дренажа | трансформ. | 2201 | 2286
6.3.16. Ремонт силового трансформатора ЭЗУ на сложных электронных схемах | трансформ. | 10213 | 10605
6.3.18. Ремонт электроизмерительного блока на автоматической ЭЗУ при количестве заменяемых деталей блока
до 2 | блок | 277 | 287
до 5 | блок | 628 | 652
до 8 | блок | 924 | 960
до 10 | блок | 1167 | 1212
6.3.19. Ремонт вентильных блоков на ЭЗУ при количестве заменяемых диодов до двух | блок | 827 | 858
6.3.20. Ремонт вентильных блоков на ЭЗУ при количестве заменяемых диодов свыше двух | блок | 1117 | 1160
6.3.22. Ремонт дросселя магнитного усилителя неавтоматической катодной станции или поляризованного дренажа | блок | 1483 | 1540
6.3.23. Ремонт сглаживающего дросселя ЭЗУ на сложных электронных схемах станции или поляризованного дренажа | дроссель | 2195 | 2279
6.3.25. Ремонт контактного устройства на анодном заземлении в колодце (ковере) | контактное устройство | 1530 | 1588
6.3.26. Ремонт контактного устройства на рельсах электрифицированного транспорта | контактное устройство | 1264 | 1312
6.3.27. Ремонт контактного устройства на трубопроводе в колодце (ковере) | контактное устройство | 1663 | 1726
6.3.28. Ремонт контрольно-измерительного пункта на трубопроводе, оборудованном медносульфатным электродом сравнения длительного действия | КИП | 2738 | 2843
6.3.29. Определение мест повреждения дренажного кабеля приборным методом | 10м кабеля | 1383 | 1436
6.3.30. Замена трансформатора электроизмерительного блока | трансформ. | 631 | 655
6.3.31. Замена тиристора ЭЗУ | теристор | 533 | 554
6.3.32. Замена потенциометра | потенциометр | 209 | 218
6.3.33. Замена электрической кабельной линии при массе кабеля 10 кг | 1 м кабеля | 479 | 497
6.3.34. Ремонт воздушной линии питания | одна неисправность | 2161 | 2244
6.3.35. Окраска шкафа | шкаф | 427 | 444
6.3.36. Устранение повреждений шкафа электрозащитной установки | стенка шкафа | 294 | 306
6.3.39. Устранение повреждений шкафа катодной установки с управляемыми выпрямителями | стенка шкафа | 390 | 405
6.3.40. Изготовление подставки из уголка | подставка | 614 | 638
6.3.41. Изготовление коробки для отключающего устройства | коробка | 1365 | 1418
6.3.42. Изготовление пучков (жгутов) с разъемами для преобразователей станции катодной защиты | кроссовка (жгут) | 565 | 587
6.3.44. Изготовление панелей из стеклопластика или текстолита для дренажных установок всех типов и преобразователей катодных станций | панель | 732 | 760
6.3.45. Ремонт переключателя | переключ. | 665 | 691
6.3.45а. Замена и установка выключателя | переключ. | 665 | 691
РАЗДЕЛ 7. ГАЗОРЕГУЛЯТОРНЫЕ ПУНКТЫ (ГРП), ГАЗОРЕГУЛЯТОРНЫЕ УСТАНОВКИ (ГРУ) И ШКАФНЫЕ ГАЗОРЕГУЛЯТОРНЫЕ ПУНКТЫ (ШРП)
Глава 1. ОСМОТР ТЕХНИЧЕСКОГО СОСТОЯНИЯ (ОБХОД)
7.1.1. Осмотр технического состояния газорегуляторных пунктов (в том числе ГРУ и ШРП) пропускной способностью свыше 50м3/час при одной нитке редуцирования | пункт | 692 | 718
Примечание: В зимний период в пунктах 7.1.1.-7.1.5. применять коэффициент 1,2
7.1.2. Осмотр технического состояния газорегуляторных пунктов (в том числе ГРУ и ШРП) пропускной способностью свыше 50м3/час при двух нитках редуцирования | пункт | 998 | 1036
7.1.3.1. Осмотр технического состояния газорегуляторных пунктов (в том числе ГРУ и ШРП) пропускной способностью свыше 50м3/час при трех нитках редуцирования | пункт | 1663 | 1726
7.1.3.2. Осмотр технического состояния газорегуляторных пунктов (в том числе ГРУ и ШРП) пропускной способностью свыше 50м3/час при четырех нитках редуцирования | пункт | 1995 | 2072
7.1.4. Осмотр технического состояния газорегуляторных пунктов (в том числе ГРУ и ШРП) пропускной способностью менее 50м3/час при одной нитке редуцирования | пункт | 412 | 428
7.1.5.Осмотр технического состояния газорегуляторных пунктов (в том числе ГРУ и ШРП) пропускной способностью менее 50м3/час при двух нитках редуцирования | пункт | 612 | 635
Примечание: трудозатраты при эксплуатации ГРУ приравнены к ГРП.
7.1.6. Очистка прилегающей территории ГРП (ШРП) от веток деревьев, кустарников, травы | 10 м2 | 1269 | 1318
Примечание: Работа может выполняться только по дополнительному соглашению. Данная позиция не включается в договор на техническое обслуживание.
Глава 2. ТЕХНИЧЕСКОЕ ОБСЛУЖИВАНИЕ И ТЕКУЩИЙ РЕМОНТ
7.2.1. Техническое обслуживание ГРП (в том числе ШРП и ГРУ) пропускной способностью свыше 50м3/час при одной нитке редуцирования | пункт | 2421 | 2514
7.2.2.1. Техническое обслуживание ГРП (в том числе ШРП и ГРУ) пропускной способностью свыше 50м3/час при двух нитках редуцирования | пункт | 4843 | 5029
7.2.2.2. Техническое обслуживание газорегуляторных пунктов (в том числе ГРУ и ШРП) пропускной способностью свыше 50 м3/час при трех нитках редуцирования | пункт | 6780 | 7040
7.2.2.3. Техническое обслуживание газорегуляторных пунктов (в том числе ГРУ и ШРП) пропускной способностью свыше 50 м3/час при четырех нитках редуцирования | пункт | 8475 | 8800
7.2.3. Текущий ремонт оборудования ГРП (в том числе ШРП и ГРУ) пропускной способностью свыше 50м3/час при одной нитке редуцирования | пункт | 7603 | 7895
7.2.4.Текущий ремонт оборудования ГРП (в том числе ШРП и ГРУ) пропускной способностью свыше 50м3/час при двух нитках редуцирования | пункт | 14818 | 15388
7.2.5. Техническое обслуживание газорегуляторных пунктов (в том числе ШРП и ГРУ) пропускной способностью менее 50м3/час при одной нитке редуцирования | пункт | 1755 | 1823
7.2.6. Техническое обслуживание газорегуляторных пунктов (в том числе ШРП и ГРУ) пропускной способностью менее 50м3/час при двух нитках редуцирования | пункт | 3390 | 3520
7.2.7. Текущий ремонт оборудования ГРП (в том числе ШРП и ГРУ) пропускной способностью менее 50 м3/час при одной нитке редуцирования | пункт | 7506 | 7794
7.2.8.1. Текущий ремонт оборудования ГРП (в том числе ШРП и ГРУ) пропускной способностью менее 50 м3/час при двух нитках редуцирования | пункт | 10048 | 10434
7.2.8.2. Текущий ремонт газорегуляторных пунктов (в том числе ГРУ и ШРП ) пропускной способностью свыше 50 м3/час при трех нитках редуцирования | пункт | 18039 | 18732
7.2.8.3. Текущий ремонт газорегуляторных пунктов (в том числе ГРУ и ШРП ) пропускной способностью свыше 50 м3/час при четырех нитках редуцирования | пункт | 24697 | 25646
7.2.17а. Перевод ГРП на работу через обводную линию (байпас) и обратно на основную линию редуцирования | ГРП (ШРП) | 1211 | 1257
7.2.18. Включение ГРП, ШРП после остановки | ГРП (ШРП) | 2300 | 2389
7.2.23. Проверка параметров срабатывания и настройка предохранительного запорного клапана | клапан | 1350 | 1401
7.2.24. Проверка параметров срабатывания и настройка ПСК | клапан | 486 | 504
7.2.28. Очистка газового фильтра типа ФГ диаметром до 50 мм | фильтр | 479 | 497
100 мм | фильтр | 718 | 746
200 мм | фильтр | 958 | 994
7.2.31. Техническое обслуживание узлов системной телеметрии | узел системной телеметрии | 3873 | 4021
Глава 3. КАПИТАЛЬНЫЙ РЕМОНТ
7.3.5. Ремонт пилота регулятора давления ГРП при замене пружины | пружина | 1164 | 1208
Ремонт пилота регулятора давления ГРП при замене мембраны | мембрана | 1563 | 1623
7.3.6. Замена пружины ( клапана, мембраны) предохранительно-запорного клапана ГРП | пружина | 602 | 625
7.3.12. Ремонт пружинного сбросного клапана ГРП при замене: пружины | пружина | 785 | 815
мембраны | пружина | 1350 | 1402
резинового уплотнителя | пружина | 1141 | 1184
7.3.17. Ремонт регулятора давления РД-32М при замене пружины | регулятор | 555 | 577
мембраны | регулятор | 1167 | 1212
7.3.18. Ремонт регулятора давления РД-50М при замене пружины | регулятор | 695 | 722
мембраны | регулятор | 1806 | 1875
7.3.19. Ремонт регулятора типа РДГК-6 при замене прокладки | регулятор | 80 | 83
7.3.20. Ремонт регулятора типа РДГК-10 при замене фильтра | фильтр | 160 | 166
7.3.21. Ремонт регулятора типа РДГК-10 при замене мембраны ПЗК | мембрана | 718 | 746
7.3.22. То же, при замене прокладки на входе и выходе регулятора | прокладка | 120 | 124
7.3.23. Ремонт регулятора типа РДГК-10 при замене втулки штока регулятора или резинки клапана регулятора | втулка | 479 | 497
7.3.25. Замена предохранительно- запорного клапана типа ПКК-40М шкафных регуляторных пунктов | клапан | 938 | 974
7.3.29. Ремонт регулятора давления газа типа РДГК-6 и РДГК-10 при замене мембраны | регулятор | 958 | 994
7.3.30. Ремонт регулятора давления газа типа РДГД-20, РДНК-400 и РДСК-50 при замене мембраны | регулятор | 1330 | 1381
7.3.34. Пуск (расконсервация) ГРП (ШРП, ГРУ) после отключения | пункт | 3027 | 3143
7.3.37. Замена пружинных манометров в ГРП | манометр | 200 | 207
РАЗДЕЛ 8. РЕЗЕРВУАРНЫЕ, ИСПАРИТЕЛЬНЫЕ И ГРУППОВЫЕ БАЛЛОННЫЕ УСТАНОВКИ СУГ
Глава 1. ТЕХНИЧЕСКОЕ ОБСЛУЖИВАНИЕ РЕЗЕРВУАРНЫХ И ГАЗОБАЛЛОННЫХ УСТАНОВОК. ТЕХНИЧЕСКОЕ ОСВИДЕТЕЛЬСТВОВАНИЕ ЕМКОСТЕЙ.
8.1.7. Внешний осмотр (обход) технического состояния групповой резервуарной установки и подземного газопровода до ввода в здание | подземная емкость | 228 | 237
Примечание: На каждую последующую емкость в установке применять коэффициент 0,7
8.1.9. Техническое обслуживание групповой резервуарной установки при одной редукционной головке в установке | установка | 744 | 772
Примечание: На обслуживание каждой последующей редукционной установки применять коэффициент 0,5
8.1.13. Техническое обслуживание редукционной головки резервуарной установки | редукцион. головка | 2808 | 2915
8.1.17. Техническое освидетельствование резервуаров при объеме сосуда 2,5 м3 | сосуд | 13051 | 13552
8.1.18. Техническое освидетельствование резервуаров при объеме сосуда 5,0 м3 | сосуд | 14740 | 15306
8.1.19. Удаление неиспарившихся остатков из резервуарной емкости | 1 м3 газа | 559 | 580
8.1.20. Слив сжиженного газа в резервуарную установку | установка | 913 | 948
8.1.21. Техническое освидетельствование баллонов емкостью 5 л | баллон | 323
8.1.22. Техническое освидетельствование баллонов емкостью 27, 50л | баллон | 588
8.1.23. Техническое освидетельствование автомобильного баллона емкостью 50, 65 л | баллон | 852 | 885
8.1.24. Техническое освидетельствование автомобильного баллона емкостью 130,180,230 л | баллон | 1221 | 1268
Глава 2. ТЕКУЩИЙ И КАПИТАЛЬНЫЙ РЕМОНТ РЕЗЕРВУАРНЫХ И ГАЗОБАЛЛОННЫХ УСТАНОВОК
8.2.8. Замена запорной арматуры редукционной головки резервуара | вентиль | 1184 | 1229
8.2.14. Замена предохранительного клапана типа ПКК-40М редукционной головки резервуара | клапан | 756 | 785
8.2.15. Замена регулятора давления газа (РД-32, РД-32М) редукционной головки резервуара емкостью до 10 м3 | регулятор | 477 | 495
8.2.17. Замена манометра редукционной головки резервуара емкостью до 10 м3 | манометр | 79 | 82
8.2.18. Замена натяжного (муфтового) крана диаметром 32 мм редукционной головки резервуара емкостью до 10м3 | кран | 214 | 222
8.2.20. Замена сальниковой набивки на запорной арматуре резервуарной установки сжиженного газа | сальник | 128 | 133
8.2.21. Замена электронагревателя типа ИП | эл.нагрев-ль | 2131 | 2213
8.2.22. Окраска кожуха и арматуры редукционной головки | ред. головка | 911 | 946
8.2.23. Замена прокладок уплотнителя клапана регулятора давления газа типа РД-32, РД-32М | клапан | 304 | 315
Глава З. ТЕХНИЧЕСКОЕ ОБСЛУЖИВАНИЕ И РЕМОНТ ГАЗОБАЛЛОННОЙ УСТАНОВКИ АВТОМОБИЛЯ
8.3.1. Полное переоборудование легкового автомобиля (4 цилиндра) автомобильной газовой топливной системой (АГТС) 4-го поколения | установка | 5659 | 5877
8.3.1а. Полное переоборудование легкового автомобиля (6 цилиндров) автомобильной газовой топливной системой (АГТС) 4-го поколения | установка | 7076 | 7347
8.3.1б. Полное переоборудование легкового автомобиля (8 цилиндров) автомобильной газовой топливной системой (АГТС) 4-го поколения | установка | 8486 | 8811
8.3.2. Полное переоборудование легкового автомобиля ВАЗ с карбюраторным двигателем автомобильной газовой топливной системой (АГТС) | установка | 3828 | 3975
Примечание: при переоборудовании легкового автомобиля ВАЗ с инжекторным двигателем применять коэффициент 1,3
8.3.3. Полное переоборудование легкового автомобиля ГАЗ "Волга" с карбюраторным двигателем автомобильной газовой топливной системой (АГТС) | установка | 3828 | 3975
Примечание: при переоборудовании легкового автомобиля ГАЗ "Волга" с инжекторным двигателем применять коэффициент 1,15
8.3.4. Полное переоборудование грузового автомобиля автомобильной газовой топливной системой (АГТС) | установка | 4251 | 4414
8.3.4а. Полное переоборудование автомобиля Газель с карбюраторным двигателем автомобильной газовой топливной системой (АГТС) | установка | 3828 | 3975
Примечание: при переоборудовании автомобиля Газель с инжекторным двигателем применять коэффициент 1,1
8.3.4б. Изменение конструкции крепления баллонов свыше 65 л | установка | 532 | 552
8.3.4в. Инструктаж владельцев АГТС с оформлением документов | установка | 102 | 106
8.3.4г. Полное переоборудование автобуса автомобильной газовой топливной системой (АГТС) | установка | 5670 | 5888
8.3.5.Проверка герметичности газобаллонной установки автомобиля | установка | 733 | 761
8.3.6. Техническое обслуживание газобаллонной аппаратуры автомобиля с оформлением акта | установка | 611 | 635
8.3.7. Замена износившихся элементов газовой аппаратуры автомобиля | " | 245 | 254
8.3.7а. Вынос заправочной горловины из салона автомобиля | установка | 256 | 266
8.3.7б. Монтаж дополнительного автомобильного баллона | установка | 1131 | 1174
8.3.7в. Замена автомобильного газового баллона емкостью до 65 литров | установка | 256 | 266
8.3.8. Ремонт автомобильного баллона с заменой мультиклапана | баллон | 266 | 276
8.3.9. Настройка и регулировка автомобильного газового редуктора (на стенде) | редуктор | 406 | 421
8.3.9а. Настройка и регулировка автомобильного газового редуктора (без демонтажа) | редуктор | 63 | 66
8.3.10. Ремонт электрооборудования и проводки автомобильной газовой топливной системы (с карбюраторным двигателем) | установка | 106 | 110
8.3.11. Ремонт электрооборудования и проводки автомобильной газовой топливной системы с инжекторным двигателем | установка | 213 | 221
8.3.12. Монтаж и ремонт (замена) газопровода АГТС | установка | 386 | 401
8.3.13. Замена редуктора автомобильной газовой топливной системы (АГТС) | редуктор | 848 | 880
8.3.14. Ремонт редуктора автомобильной газовой топливной системой (АГТС) | редуктор | 1131 | 1174
8.3.15. Регулировка автомобильной газовой топливной системы (АГТС) | установка | 283 | 293
8.3.16. Замена электромагнитного клапана (ЭМК) газовой аппаратуры автомобиля (без стоимости элементов) | клапан | 422 | 439
8.3.17. Ремонт электромагнитного клапана (ЭМК) газовой аппаратуры автомобиля (без стоимости элементов) | клапан | 495 | 514
8.3.18. Замена выносного заправочного устройства (ВЗУ) газовой аппаратуры автомобиля (без стоимости элементов) | установка | 422 | 439
8.3.19. Замена мультиклапана газовой аппаратуры автомобиля (без стоимости элементов) | установка | 848 | 880
8.3.20. Ремонт мультиклапана газовой аппаратуры автомобиля (без стоимости элементов) | клапан | 1064 | 1105
8.3.21. Замена гаек и муфт газовой аппаратуры автомобиля (без стоимости элементов) | установка | 283 | 293
8.3.22. Замена блока управления с проводкой газовой аппаратуры автомобиля (без стоимости элементов) | установка | 565 | 587
8.3.23. Замена блока управления без проводки газовой аппаратуры автомобиля (без стоимости элементов) | установка | 283 | 293
8.3.24. Замена эмулятора форсунок с проводкой газовой аппаратуры автомобиля (без стоимости элементов) | установка | 565 | 587
8.3.25. Замена эмулятора форсунок без проводки газовой аппаратуры автомобиля (без стоимости элементов) | установка | 283 | 293
8.3.26. Замена автомобильного газового баллона емкостью свыше 65 литров (без стоимости баллона) | баллон | 707 | 735
8.3.27. Замена эмулятора форсунок без проводки газовой аппаратуры автомобиля (без стоимости элементов) | установка | 283 | 293
8.3.28. Замена смесителя, проставки, "антихлопов" газовой аппаратуры автомобиля с карбюраторным двигателем (без стоимости элементов) | установка | 708 | 735
8.3.29. Замена трубки заправочной газовой аппаратуры автомобиля (без стоимости элементов) | установка | 422 | 439
8.3.30. Замена трубки расходной газовой аппаратуры автомобиля | установка | 718 | 746
8.3.31. Замена шлангов системы охлаждения газовой аппаратуры автомобиля (без стоимости элементов) | установка | 424 | 440
8.3.32. Замена шлангов газовых газовой аппаратуры автомобиля (без стоимости элементов) | установка | 283 | 293
8.3.33. Замена шлангов бензиновых газовой аппаратуры автомобиля (без стоимости элементов) | установка | 283 | 293
8.3.34. Замена тройников системы охлаждения газовой аппаратуры автомобиля (без стоимости элементов) | установка | 283 | 293
8.3.35. Замена дозатора газовой аппаратуры автомобиля (без стоимости элементов) | установка | 69 | 72
8.3.36. Замена фильтра воздушного газовой аппаратуры автомобиля (без стоимости элементов) | установка | 69 | 72
8.3.37. Замена трубки (редуктор-клапан) газовой аппаратуры автомобиля (без стоимости элементов) | установка | 283 | 293
8.3.38. Техническое обслуживание газобаллонной аппаратуры автомобиля 4-го поколения с оформлением акта | установка | 848 | 880
8.3.39. Переосвидетельствование газобаллонной аппаратуры автомобиля с оформлением акта | установка | 848 | 880
8.3.40. Диагностика газового инжектора автомобильной газовой топливной системой (АГТС) | установка | 565 | 587
8.3.41. Установка датчика кислорода газовой аппаратуры автомобиля (без стоимости элементов) | установка | 426 | 442
8.3.42. Регулировка карбюратора газовой аппаратуры автомобиля (без стоимости элементов) | установка | 283 | 293
РАЗДЕЛ 9. ВНУТРЕННИЕ ГАЗОПРОВОДЫ, ГАЗОИСПОЛЬЗУЮЩИЕ УСТАНОВКИ И ГАЗОВОЕ ОБОРУДОВАНИЕ ПРОИЗВОДСТВЕННЫХ ЗДАНИЙ, КОТЕЛЬНЫХ, ОБЩЕСТВЕННЫХ ЗДАНИЙ ПРОИЗВОДСТВЕННОГО НАЗНАЧЕНИЯ
Глава 1. ТЕХНИЧЕСКОЕ ОБСЛУЖИВАНИЕ
9.1.1. Отключение (консервация) газового оборудования котельной с котлом малой мощности (до 1 Гкал/ч) | объект | 973 | 1011
Примечание: На каждый последующий котел применять коэффициент 0,33
9.1.3. Отключение (консервация) газового оборудования котельной с котлом средней мощности (от 1 до 5 Гкал/ч) | объект | 1472 | 1529
Примечание: На каждый последующий котел применять коэффициент 0,5
9.1.5. Сезонное отключение технологических горелок печей (агрегатов) промышленных или сельскохозяйственных предприятий | объект | 1730 | 1796
9.1.6. Отключение (консервация) на летний период горелок инфракрасного излучения (ГИИ) | горелка | 47 | 48
9.1.9. Пуск в эксплуатацию (расконсервация) котельной с котлом малой мощности после отключения на летний период | объект | 3395 | 3525
Примечание: На каждый последующий котел применять коэффициент 0,3
9.1.11. Пуск в эксплуатацию (расконсервация) котельной с котлом средней мощности после отключения | объект | 6179 | 6416
Примечание: На каждый последующий котел применять коэффициент 0,4
9.1.12. Пуск в эксплуатацию (расконсервация) газового оборудования печей (агрегатов) сезонного действия промышленных или сельскохозяйственых предприятий | объект | 5406 | 5614
9.1.13. Пуск в эксплуатацию (расконсервация) горелок инфракрасного излучения (ГИИ) | горелка | 570 | 592
9.1.14. Технический осмотр внутренних и наружных газопроводов предприятия | 100 м | 572 | 594
9.1.15. Техническое обслуживание котельной с котлом малой мощности | котел | 2172 | 2256
Примечание: На каждый последующий котел применять коэффициент 0,6
9.1.17. Техническое обслуживание котельной с котлом средней мощности | котел | 3620 | 3759
Примечание: На каждый последующий котел применять коэффициент 0,6
9.1.19. Техническое обслуживание газового оборудования печей (агрегатов) промышленных или сельскохозяйственных предприятий | печь | 4827 | 5012
9.1.20.Техническое обслуживание ГИИ | горелка | 499 | 518
9.1.25. Проверка герметичности внутренних газопроводов и газового оборудования котельных, печей, агрегатов промышленных и сельскохозяйственных производств | объект | 2414 | 2506
9.1.26. Техническое обслуживание запорной арматуры в котельной при диаметре до 50 мм | кран | 302 | 313
Техническое обслуживание запорной арматуры в котельной при диаметре свыше 50 мм | кран | 483 | 501
9.1.30. Техническое обслуживание расходомеров с переходом на байпас | счетчик | 2172 | 2256
9.1.32. Техническое обслуживание узла учета газа | узел | 1350
9.1.39. Техническое обслуживание блока управления и сигнализации парового (водогрейного) котла | блок | 354 | 368
9.1.40. Техническое обслуживание блока коммутационной аппаратуры парового (водогрейного) котла | блок | 295 | 307
9.1.41. Техническое обслуживание датчика контроля пламени парового (водогрейного) котла | прибор | 354 | 368
9.1.42. Техническое обслуживание блока искрового розжига парового (водогрейного) котла | блок | 473 | 491
9.1.43. Техническое обслуживание сигнализатора уровня парового котла | устройство | 295 | 307
9.1.44. Техническое обслуживание реле уровня парового котла | прибор | 236 | 245
9.1.45. Техническое обслуживание электроконтактного манометра парового (водогрейного) котла | прибор | 236 | 245
9.1.46. Техническое обслуживание реле напора тяги парового (водогрейного) котла | прибор | 236 | 245
9.1.47. Техническое обслуживание напоромеров и тягонапоромеров парового (водогрейного) котла | прибор | 98 | 102
9.1.48. Техническое обслуживание электромагнитного клапана парового (водогрейного) котла | клапан | 236 | 245
9.1.49. Техническое обслуживание магнитного пускателя парового (водогрейного) котла | устройство | 295 | 307
9.1.50. Техническое обслуживание электромагнитного механизма парового (водогрейного) котла | устройство | 473 | 491
9.1.51. Техническое обслуживание исполнительного механизма (МЭО) парового (водогрейного) котла | устройство | 295 | 307
9.1.52. Комплексная проверка системы контроля и блокировки парового (водогрейного) котла | система | 1181 | 1227
9.1.53. Техническое обслуживание датчика температуры водогрейного котла | прибор | 236 | 245
Глава 2. ТЕКУЩИЙ И КАПИТАЛЬНЫЙ РЕМОНТ
9.2.1. Текущий ремонт газового оборудования котельной с котлом малой мощности | объект | 4237 | 4400
Примечание: На каждый последующий котел применять к цене коэффициент 0,25
9.2.3. Текущий ремонт газового оборудования котельной с котлом средней мощности | объект | 4843 | 5029
Примечание: На каждый последующий котел применять к цене коэффициент 0,25
9.2.5. Текущий ремонт газового оборудования промышленных и сельскохозяйственных предприятий | объект | 4843 | 5029
9.2.10. Ремонт, притирка и опрессовка задвижек диаметром до 80 мм | задвижка | 1181 | 1226
100 мм | задвижка | 1350 | 1401
150 мм | задвижка | 2699 | 2803
200 мм | задвижка | 4049 | 4204
250 мм | задвижка | 5398 | 5605
300 мм | задвижка | 6748 | 7007
400 мм | задвижка | 9447 | 9810
9.2.11. Устранение утечки газа на резьбовом соединении газопроводов в котельной при диаметре газопровода | соединение
до 20 мм | соединение | 197 | 205
21-40 мм | соединение | 365 | 379
41-50 мм | соединение | 529 | 549
9.2.14. Замена прокладки на газопроводе в котельной при диаметре
до 50 мм | прокладка | 2772 | 2879
51-100 мм | прокладка | 3462 | 3595
101-150 мм | прокладка | 4165 | 4325
151-200 мм | прокладка | 4867 | 5054
9.2.15. Замена задвижки ( крана ) на газопроводе в котельной при диаметре газопровода | задвижка
до 50 мм | задвижка | 3341 | 3470
51-100 мм | задвижка | 4988 | 5179
101-150 мм | задвижка | 6622 | 6877
151-200 мм | задвижка | 8257 | 8574
9.2.17. Замена узла учета расхода газа при диаметре до 100 мм | узел | 10628
свыше 100 мм | узел | 13798
9.2.20. Установка заглушки на вводе в котельную при диаметре газопровода | заглушка
до 100 мм | заглушка | 1372 | 1425
101-150 мм | заглушка | 1816 | 1886
151-200 мм | заглушка | 2098 | 2179
9.2.21. Замена измерительной диафрагмы при диаметре газопровода до 100 мм | диафрагма | 2785 | 2891
150-200 мм | диафрагма | 3632 | 3771
9.2.22. Замена контрольно-измерительных приборов (при замене пружинных манометров применять п.7.3.37) | КИП | 2342
9.2.23. Демонтаж измерительного комплекса узла учета расхода газа с последующей установкой технологической катушки, при Д до 100 мм | счетчик | 8743 | 9078
9.2.24. Демонтаж измерительного комплекса узла учета расхода газа с последующей установкой технологической катушки, при Д свыше 100 мм | счетчик | 10148 | 10537
9.2.25. Монтаж измерительного комплекса узла учета расхода газа с предварительным снятием технологической катушки, при Д до 100 мм | счетчик | 8983 | 9328
9.2.26. Монтаж измерительного комплекса узла учета расхода газа с предварительным снятием технологической катушки, при Д свыше 100 мм | счетчик | 10388 | 10787
9.2.27. Демонтаж измерительного комплекса узла учета расхода газа , при Д до 100 мм | счетчик | 2546 | 2644
9.2.28. Демонтаж измерительного комплекса узла учета расхода газа, при Д свыше 100 мм | счетчик | 2702 | 2806
9.2.29. Монтаж измерительного комплекса узла учета расхода газа, при Д до 100 мм | счетчик | 3002 | 3118
9.2.30. Монтаж измерительного комплекса узла учета расхода газа, при Д свыше 100 мм | счетчик | 3278 | 3404
РАЗДЕЛ 11. ИЗГОТОВЛЕНИЕ И РЕМОНТ ДЕТАЛЕЙ И ЗАПАСНЫХ ЧАСТЕЙ К ГАЗОВОМУ ОБОРУДОВАНИЮ, РЕМОНТ ГАЗОВОГО ОБОРУДОВАНИЯ, КИП И СРЕДСТВ АВТОМАТИКИ
Глава 1. ИЗГОТОВЛЕНИЕ И РЕМОНТ ДЕТАЛЕЙ И ЗАПАСНЫХ ЧАСТЕЙ К ГАЗОВОМУ ОБОРУДОВАНИЮ. РЕМОНТ ГАЗОВОГО ОБОРУДОВАНИЯ
Плита газовая
11.1.6. Изготовление заглушки на кран плиты | заглушка | 47 | 48
11.1.7. Изготовление рассекателя на горелку плиты
импортного производства | рассекатель | 333 | 345
отечественного производства | рассекатель | 33 | 35
11.1.14. Реставрация резьбовой части смесителя плиты | операция | 140 | 145
11.1.17. Ремонт кронштейна дверки духового шкафа плиты | операция | 998 | 1036
Водонагреватель проточный
11.1.21. Изготовление подводящей трубки | трубка | 110 | 114
11.1.22. Изготовление штуцера подводящей трубки | штуцер | 53 | 55
11.1.46. Ремонт газовых частей всех типов газовых колонок (сверление отверстий под болты, нарезка резьбы, разборка, смазка, сборка) | ремонт | 166 | 173
11.1.47. Ремонт газового узла водонагревателя:
ремонт хвостовика малой пробки, изготовление ручки большой пробки | операция | 333 | 345
восстановление герметичности пробок газового узла |  | 166 | 173
11.1.48. Ремонт теплообменника водонагревателя проточного со сваркой | ремонт | 629 | 653
11.1.49. Очистка внутренней поверхности водопроводных трубок радиатора ВПГ | ремонт | 333 | 345
11.1.53. Ремонт водяного блока водонагревателя | ремонт | 599 | 621
11.1.54. Ремонт ЭМК водонагревателя проточного | ремонт | 291 | 302
Водонагреватель емкостный
11.1.64. Изготовление тройника к газовым котлам | тройник | 341 | 354
11.1.66. Изготовление головки запальника водонагревателя | головка запальника | 166 | 173
11.1.69. Ремонт огневой камеры (установка заплаты) | камера | 385 | 400
11.1.70. Ремонт отопительной горелки
с заменой ЭМК | горелка | 175 | 181
с заменой крана | горелка | 256 | 266
с заменой термопары и запальника | горелка | 281 | 291
с заменой ЭМК, крана, термопары и запальника | горелка | 329 | 341
11.1.71. Ремонт терморегулятора водонагревателя | терморегул. | 679 | 705
11.1.72. Ремонт ЭМК клапана водонагревателя | ЭМК | 245 | 255
11.1.73. Ремонт термопары водонагревателя | термопара | 350 | 364
Баллонные установки СУГ
11.1.88. Изготовление штуцера или спецштуцера | штуцер | 100 | 104
11.1.93. Ремонт редуктора к газобаллонной установке (замена клапана, мембраны,накидной гайки) | операция | 333 | 345
Прочие работы
11.1.96. Изготовление прокладок, шайб, мембран из паранита и др. материалов | шт. | 13 | 14
11.1.97. Изготовление переходника с 1/2" на 3/4" | переходник | 133 | 138
11.1.101. Изготовление отводов диаметром 15 мм | отвод | 67 | 69
20 мм | отвод | 83 | 86
11.1.102. Изготовление бочонков диаметром 15мм | бочонок | 20 | 21
20 мм | бочонок | 23 | 24
25 мм | бочонок | 33 | 35
32 мм | бочонок | 37 | 38
40 мм | бочонок | 47 | 48
11.1.103. Изготовление сгонов в сборе диаметром 25 мм | сгон | 40 | 41
32мм | сгон | 40 | 41
40мм | сгон | 50 | 52
11.1.104. Изготовление заглушки с внутренней или наружной резьбой
диаметром 15мм | заглушка | 27 | 28
20 мм | заглушка | 33 | 35
25мм | заглушка | 33 | 35
32 мм | заглушка | 40 | 41
11.1.113. Изготовление дымоотводящей трубы длиной до 1 м | труба | 333 | 345
Глава 2. РЕМОНТ ИЗМЕРИТЕЛЬНЫХ ПРИБОРОВ И СРЕДСТВ АВТОМАТИКИ
11.2.4. Текущий (мелкий) ремонт переносных газоанализаторов , газоиндикаторов, высокочувствительных газоискателей типа ФП, ФТ, СГГ, СТХ, ЭТХ, ИГ, ПГФ, "Вариотек", ГИВ, ТПГ и т.п. Трассопоисковых приборов: ТПК, "Лидер", АНПИ, АНТПИ, и т.п. Искровых дефектоскопов: "Крона", "Корона", ДИ, ДКИ и т.п. | прибор | 745 | 774
11.2.5. Ремонт I группы сложности переносных газоанализаторов , газоиндикаторов, высокочувствительных газоискателей типа ФП, ФТ, СГГ, СТХ, ЭТХ, ИГ, ПГФ, "Вариотек", ГИВ, ТПГ и т.п. Трассопоисковых приборов: ТПК, "Лидер", АНПИ, АНТПИ, и т.п. Искровых дефектоскопов: "Крона", "Корона", ДИ, ДКИ и т.п. | прибор | 1434 | 1489
11.2.12. Ремонт II группы сложности переносных газоанализаторов , газоиндикаторов, высокочувствительных газоискателей типа ФП, ФТ, СГГ, СТХ, ЭТХ, ИГ, ПГФ, "Вариотек", ГИВ, ТПГ и т.п. Трассопоисковых приборов: ТПК, "Лидер", АНПИ, АНТПИ, и т.п. Искровых дефектоскопов: "Крона", "Корона", ДИ, ДКИ и т.п. | прибор | 3824 | 3971
11.2.13. Ремонт амперметра, вольтметра и др. стрелочных приборов | прибор | 806 | 837
11.2.29. Техническое обслуживание, проверка, настройка стационарных газосигнализаторов всех типов по месту установки
одноканальных | канал | 496 | 515
двух канальных | канал | 657 | 682
трех канальных | канал | 818 | 849
четырех канальных | канал | 979 | 1017
пяти канальных | канал | 1140 | 1184
шести канальных | канал | 1301 | 1351
Примечание: В пункте 11.2.29. при работе с приставной лестницы и в смотровой яме применять коэффициент 1,2.
11.2.30. Текущий (мелкий) ремонт стационарных газосигнализаторов СТГ, СОУ, СИКЗ, СГГ, СТХ, ЭССА, ЩИТ, СТМ, СЗ и т.п. | прибор | 907 | 941
11.2.31.Ремонт 1 группы сложности стационарных газосигнализаторов СТГ, СОУ, СИКЗ, СГГ, СТХ, ЭССА, ЩИТ, СТМ, СЗ и т.п. | прибор | 1720 | 1786
11.2.31а.Ремонт 2 группы сложности стационарных газосигнализаторов СТГ, СОУ, СИКЗ, СГГ, СТХ, ЭССА, ЩИТ, СТМ, СЗ и т.п. | прибор | 5187 | 5386
11.2.32. Техническое обслуживание, проверка, настройка, сдача в поверку газоанализаторов и стационарных газосигнализаторов всех типов | прибор | 1102 | 1145
11.2.36. Ремонт датчиков стационарных газосигнализаторов по месту установки прибора | датчик | 951 | 987
11.2.42. Профилактическое обслуживание и проверка исправности образцовых манометров | обр.маном. | 463 | 481
11.2.66. Профилактическое обслуживание и проверка исправности технических манометров давлением свыше 2,5 кгс/см² | тех.маном | 262 | 272
11.2.67. Профилактическое обслуживание и проверка исправности напоромеров и технических манометров давлением до 2,5 кгс/см² | прибор | 334 | 347
11.2.68. Профилактическое обслуживание и проверка исправности электроконтактных манометров и тягонапоромеров. | прибор | 371 | 385
11.2.69. Текущий (мелкий) ремонт манометров, тягонапоромеров всех типов. | прибор | 423 | 439
11.2.70. Ремонт I группы сложности технических манометров, напоромеров и тягонапоромеров. | прибор | 524 | 544
11.2.71. Ремонт I группы сложности электроконтактных и образцовых манометров. | манометр | 657 | 682
11.2.72. Поверка с предъявлением поверителю технических манометров давлением свыше 2,5 кгс/см². | тех.маном | 91 | 95
11.2.73. Поверка с предъявлением поверителю технических манометров давлением до 2,5 кгс/см² и напоромеров. | тех.маном | 118 | 122
11.2.74. Поверка с предъявлением поверителю электроконтактных манометров и тягонапоромеров. | прибор | 129 | 134
11.2.75. Поверка счетчиков газа G1.6; G2,5; G4; G6; G10; G16 | счетчик | 454 | 471
11.2.76. Проведение хроматографического анализа на компонентный состав сжиженного и природного газов | анализ | 1181
11.2.77. Проведение хроматографического анализа по определению происхождения газа при поиске утечки из газопроводов природного газа | анализ | 591
11.2.78. Проверка работоспособности и порогов срабатывания переносных газоанализаторов, течеискателей газа, индикаторов запаха (ИЗО) | прибор | 278 | 288
11.2.79. Проверка производительности вентиляционных систем:
при одной точке замера в системе вентиляции | замер | 417 | 433
при двух точках замера в системе вентиляции | замер | 497 | 516
при трех точках замера в системе вентиляции | замер | 596 | 619
при четырех точках замера в системе вентиляции | замер | 715 | 743
при пяти точках замера в системе вентиляции | замер | 845 | 877
при шести точках замера в системе вентиляции | замер | 994 | 1032
11.2.80. Поверка газоанализаторов переносных всех типов | компонент | 786
11.2.81. Поверка газосигнализаторов стационарных одноканальных, типа СОУ-1; СГГ-6М; ЩИТ-2; СТХ-3; СТМ-10; СТМ-30; ЭССА(СО); SEITRON; DOMINO; Сигнал-03; МАРШ-СВ(ИГС-98); СИКЗ и др. | прибор | 727 | 754
11.2.82. Поверка стационарных газосигнализаторов двух и более горючих и токсичных компонентов в воздухе (CH4, С3H8, CO и др.) типа СТГ-1; ЭССА (СО-СН4); МАК-С-2М (ИГС-98); ЭКО и др. | прибор | 638 | 662
11.2.83. Поверка технических манометров давлением до 2,5 кгс/см², напоромеров и тягомеров | прибор | 172 | 179
11.2.84. Поверка технических манометров давлением свыше 2,5 кгс/см² | прибор | 113 | 118
11.2.85. Поверка тягонапоромеров | прибор | 318 | 330
Раздел 14. ИНСТРУКТАЖ ДОЛЖНОСТНЫХ ЛИЦ И ПОТРЕБИТЕЛЕЙ ГАЗА
14.1. Инструктаж лиц, ответственных за безопасную эксплуатацию бытовых газовых приборов, установленных в общественных зданиях производственного назначения, в общественных, административных и жилых зданиях | чел. | 775 | 805
14.5. Инструктаж населения с выездом на место по правилам пользования газовой плитой (многоквартирный дом) | чел. | 112 | 116
14.6. То же, при установке газовой плиты и проточного водонагревателя | чел. | 185 | 192
14.6а. Инструктаж населения с выездом на место по правилам пользования газовой плитой, отопительным котлом | чел. | 185 | 192
14.7. Инструктаж населения в техническом кабинете по правилам пользования газовой плитой | чел. | 77 | 80
14.8. То же, при установке газовой плиты и проточного водонагревателя | чел. | 129 | 134
14.11. То же, при установке газовой плиты, проточного водонагревателя и отопительного аппарата | чел. | 207 | 214
14.12. То же, при установке только проточного водонагревателя или отопительного аппарата | чел. | 69 | 71

## изменения с 01.01.2014 (hidden)
Приложение №1 к приказу генерального директора
ЗАО «Газпром газораспределение Пермь»
от _____________ 2013 года №_______
Изменения и дополнения к Прейскуранту на услуги ЗАО «Газпром газораспределение Пермь» с 01.01.2014 года
РАЗДЕЛ 1. ПРЕДПРОЕКТНЫЕ И ПРОЕКТНЫЕ РАБОТЫ
Глава 1. ВЫДАЧА ТЕХНИЧЕСКИХ УСЛОВИЙ НА ПРОЕКТИРОВАНИЕ
Наименование работ (услуг) | Единица измерения | Состав исполнителей | Часовой ФОТ | Трудозатраты на ед.изм. | Фонд оплаты труда | Себестоимость, | Цена с 01.01.2014г., руб.
[7 empty] | для предприятий | для населения
|  |  | руб. | чел.ч | руб. | руб. | (без НДС) | (с НДС)
1.1.1. Выдача технических условий на проектирование сети газораспределения поселка городского типа, микрорайона, сельского населенного пункта, межпоселкового газопровода, распределительного газопровода | объект | инженер | #REF! | 6 | #REF! | #REF! | #REF! | #REF!
1.1.10. Выдача технических условий на проектирование сети газопотребления предприятия или котельной с ГРУ | объект | инженер | #REF! | 18 | #REF! | #REF! | #REF!
1.1.11. Выдача технических условий на проектирование сети газопотребления зданий общественного, производственного, административного назначения | объект | инженер | #REF! | 5 | #REF! | #REF! | #REF!
1.1.12. Выдача технических условий на установку газовых приборов в производственном, общественном (административном) и других зданиях | объект | инженер | #REF! | 6 | #REF! | #REF! | #REF!
1.1.13. Выдача технических условий на проектирование реконструкции наружного газопровода | объект | инженер | #REF! | 10 | #REF! | #REF! | #REF! | #REF!
1.1.14. Выдача технических условий на реконструкцию (техническое перевооружение) ГРП(Б), ШРП | объект | инженер | #REF! | 6 | #REF! | #REF! | #REF! | #REF!
1.1.15. Выдача технических условий на вынос и (или) демонтаж подземного газопровода | объект | инженер | #REF! | 3 | #REF! | #REF! | #REF! | #REF! | дополнить словами "надземного" предложение Чайковского филиала
1.1.18. Выдача технических условий на установку коммерческого узла учета газа | счетчик | инженер | #REF! | 3 | #REF! | #REF! | #REF!
1.1.19. Выдача технических условий на перенос существующих бытовых газовых приборов (или установку дополнительных) в производственных, общественных, административных зданиях с учетом согласования проекта | прибор | инженер | #REF! | 1 | #REF! | #REF! | #REF!
1.1.20. Выдача технических условий на проектирование газоснабжения жилого дома индивидуальной застройки | объект | инженер | #REF! | 1.5 | #REF! | #REF! | #REF! | #REF!
1.1.23. Выдача технических условий на перенос существующих бытовых газовых приборов (или установку дополнительных) в жилом доме | объект | инженер | #REF! | 1 | #REF! | #REF! | #REF! | #REF!
1.1.24. Выдача технических условий на установку бытового газового счетчика G-2,5 - G-6 | объект | инженер | #REF! | 0.6 | #REF! | #REF! | #REF! | #REF!
1.1.26. Выдача технических условий на проектирование сети газопотребления многоквартирного жилого дома от места подключения до приборов | объект | инженер | #REF! | 8 | #REF! | #REF! | #REF! | #REF!
1.1.28. Подтверждение технических условий на проектирование сети газораспределения поселка городского типа или микрорайона города, сельского населенного пункта, на проектирование межпоселкового газопровода, распределительного газопровода | объект | инженер | #REF! | 3 | #REF! | #REF! | #REF! | #REF!
1.1.36. Подтверждение технических условий на проектирование сети газопотребления предприятия или котельной с ГРУ | объект | инженер | #REF! | 9 | #REF! | #REF! | #REF!
1.1.38. Подтверждение технических условий на проектирование сети газопотребления зданий общественного, производственного, административного назначения | объект | инженер | #REF! | 2.5 | #REF! | #REF! | #REF!
1.1.39. Подтверждение технических условий на установку газовых приборов в производственных, общественных, административных и других зданиях | прибор | инженер | #REF! | 3 | #REF! | #REF! | #REF! | #REF!
1.1.40. Подтверждение технических условий на реконструкцию наружного газопровода | объект | инженер | #REF! | 3 | #REF! | #REF! | #REF! | #REF!
1.1.42. Подтверждение технических условий на вынос и(или) демонтаж подземного газопровода | объект | инженер | #REF! | 1.5 | #REF! | #REF! | #REF! | #REF!
1.1.44. Подтверждение технических условий на реконструкцию (техническое перевооружение) ГРП(Б), ШРП | объект | инженер | #REF! | 4 | #REF! | #REF! | #REF! | #REF!
1.1.45. Подтверждение технических условий на установку коммерческого узла учета расхода газа | счетчик | инженер | #REF! | 2 | #REF! | #REF! | #REF!
1.1.46. Подтверждение технических условий на перенос существующих и (или) установку дополнительных газовых приборов в производственных, общественных, административных зданиях с учетом согласования проекта | прибор | инженер | #REF! | 0.35 | #REF! | #REF! | #REF! | #REF!
1.1.47. Подтверждение технических условий на проектирование газоснабжения жилого дома индивидуальной застройки | объект | инженер | #REF! | 0.75 | #REF! | #REF! | #REF! | #REF!
1.1.53. Подтверждение технических условий на проектирование сети газопотребления многоквартирного жилого дома от места подключения до приборов | объект | инженер | #REF! | 2.7 | #REF! | #REF! | #REF! | #REF!
Примечание: При досрочном выполнении работ по согласованию с заказчиком применяется коэффициент, расчитываемый пропорционально периоду сокращения срока.
Глава 2. СОГЛАСОВАНИЕ ПРОЕКТНЫХ РЕШЕНИЙ
1.2.1. Согласование проектного решения на строительство сети газораспределения поселка городского типа, микрорайона, сельского населенного пункта, межпоселкового газопровода, распределительного газопровода | объект | инженер | #REF! | 3 | #REF! | #REF! | #REF! | #REF!
1.2.12. Согласование проекта сети газопотребления предприятия или котельной с ГРУ | объект | инженер | #REF! | 9 | #REF! | #REF! | #REF!
1.2.14. Согласование проектного решения на строительство сети газопотребления зданий общественного, производственного, административного назначения | объект | инженер | #REF! | 2.5 | #REF! | #REF! | #REF!
1.2.15. Согласование проектного решения на установку газовых приборов в производственных, общественных (административных) и других зданиях | объект | инженер | #REF! | 3 | #REF! | #REF! | #REF! | #REF!
1.2.16. Согласование проектного решения на реконструкцию наружного газопровода | объект | инженер | #REF! | 5 | #REF! | #REF! | #REF! | #REF!
1.2.17. Согласование проекта реконструкции (технического перевооружения) ГРП(Б), ШРП | объект | инженер | #REF! | 4 | #REF! | #REF! | #REF! | #REF!
1.2.18. Согласование проектного решения на вынос и (или) демонтаж подземного газопровода | объект | инженер | #REF! | 1.5 | #REF! | #REF! | #REF! | #REF!
1.2.21. Согласование проектного решения на установку коммерческого узла учета газа | счетчик | инженер | #REF! | 1.5 | #REF! | #REF! | #REF!
1.2.22. Согласование проекта на перенос существующих бытовых газовых приборов и (или) установку дополнительных в производственных, общественных, административных зданиях | прибор | инженер | #REF! | 0.5 | #REF! | #REF! | #REF! | #REF!
1.2.23. Согласование проектного решения на газоснабжение жилого дома индивидуальной застройки | объект | инженер | #REF! | 1.5 | #REF! | #REF! | #REF! | #REF!
1.2.24. Согласование проектного решения на перенос существующих бытовых газовых приборов и (или) установку дополнительных в жилом доме индивидуальной застройки | объект | инженер | #REF! | 0.6 | #REF! | #REF! | #REF! | #REF! | предложение Березниковского филиала
1.2.25. Согласование проекта сети газопотребления многоквартирного жилого дома от места подключения до приборов | объект | инженер | #REF! | 4 | #REF! | #REF! | #REF! | #REF!
1.2.27. Согласование проекта прокладки других инженерных коммуникаций и сооружений | объект | инженер | #REF! | 3 | #REF! | #REF! | #REF! | #REF!
1.2.28. Согласование места размещения объекта строительства с объемом до 4-х листов формата А4 | объект | инженер | #REF! | 0.39 | #REF! | #REF! | #REF! | #REF!
|  | техник | #REF! | 0.39 | #REF!
То же, с объемом свыше 4-х листов формата А4 | объект | инженер | #REF! | 1.09 | #REF! | #REF! | #REF! | #REF!
|  | техник | #REF! | 1.09 | #REF!
Примечание: При досрочном выполнении работ по согласованию с заказчиком применяется коэффициент, расчитываемый пропорционально периоду сокращения срока.
Глава З. ВЫДАЧА ТЕХНИЧЕСКИХ УСЛОВИЙ НА ПРОЕКТИРОВАНИЕ И СОГЛАСОВАНИЕ ПРОЕКТОВ УСТРОЙСТВ ЭЛЕКТРОХИМИЧЕСКОЙ ЗАЩИТЫ ОТ КОРРОЗИИ ПОДЗЕМНЫХ МЕТАЛЛИЧЕСКИХ СООРУЖЕНИЙ
1.3.1. Выдача технических условий на проектирование устройств электрохимической защиты (ЭХЗ) от коррозии подземного газопровода и стальных подземных коммуникаций | объект | инженер | #REF! | 7 | #REF! | #REF! | #REF! | #REF!
Примечание: При выполнении работ по подтверждению выданных технических условий к пунктам 1.3.1., 1.3.3. применять коэффициент 0,5
1.3.3. Выдача технических условий на проектирование устройств ЭХЗ вводов в здания всех назначении | объект | инженер | #REF! | 2 | #REF! | #REF! | #REF! | #REF!
Примечание: на каждый последующий ввод применять коэффициент 0,5
1 3.4. Согласование на соответствие выданным техническим условиям проекта устройств ЭХЗ подземного газопровода и стальных подземных коммуникаций | проект | инженер | #REF! | 3.5 | #REF! | #REF! | #REF! | #REF!
Примечание: При выполнении работ по пересогласованию проекта к пунктам 1.3.4., 1.3.6. применять коэффициент 0,5
1.3.6. Согласование на соответствие выданным техническим условиям проекта устройств ЭХЗ вводов в здания всех назначений | проект | инженер | #REF! | 1 | #REF! | #REF! | #REF! | #REF!
Примечание: На каждый последующий ввод применять коэффициент 0,5
Глава 4. ПРОЕКТНЫЕ. КОНСУЛЬТАЦИОННЫЕ И ПРОЧИЕ РАБОТЫ
1.4.3. Составление рабочего проекта (эскиза) на установку газовой плиты от индивидуальной газобаллонной установки | объект | инженер | #REF! | 2 | #REF! | #REF! | #REF! | #REF!
1.4.4. Составление исполнительной схемы стыков подземного газопровода при длине до 100м | объект | инженер | #REF! | 4 | #REF! | #REF! | #REF! | #REF!
1.4.7. Разработка заключения по электрохимзащите | заключение | инженер | #REF! | 11.5 | #REF! | #REF! | #REF! | #REF!
1.4.8. Подготовка заключения о технической возможности транспортировки газа | заключение | инженер | #REF! | 4.43 | #REF! | #REF! | #REF!
1.4.12. Выдача копий архивных документов предприятиям | объект | техник | #REF! | 1 | #REF! | #REF! | #REF!
1.4.14. Составление сметы на газификацию жилого дома индивидуальной застройки, квартиры в многоквартирном жилом доме | объект | техник | #REF! | 2 | #REF! | #REF! | #REF! | #REF!
1.4.15. Составление сметы на монтаж и перемонтаж газовых приборов жилого дома индивидуальной застройки, квартиры в многоквартирном жилом доме | объект | техник | #REF! | 1 | #REF! | #REF! | #REF! | #REF!
1.4.16. Оформление исполнительно-технической документации на газификацию жилого дома индивидуальной застройки | объект | техник | #REF! | 2 | #REF! | #REF! | #REF! | #REF!
Примечание: позиция 1.4.16 не применяется при расчете стоимости строительно-монтажных работ с использованием Федеральных (Территориальных) Единичных Расценок.
1.4.18.Разработка проектного решения по устройству ЭХЗ газопроводов-вводов в частные жилые дома | проект | инженер | #REF! | 1 | #REF! | #REF! | #REF! | #REF!
Примечание: При необходимости выезда на место обследования применять к тарифу коэффициент 1,5.
1.4.19. Расчет объемов потребления газа для топливопотребляющих установок общественных и административных зданий с оформлением результатов в соответствие с установленной формой без выезда на объект. | расчет | ведущий инженер | #REF! | 8.5 | #REF! | #REF! | #REF!
1.4.20. то-же с выездом на объект в пределах населенного пункта | расчет | ведущий инженер | #REF! | 10 | #REF! | #REF! | #REF!
1.4.21. Расчет объемов потребления газа для топливопотребляющих установок промышленных зданий с оформлением результатов в соответствие с установленной формой без выезда на объект. | расчет | ведущий инженер | #REF! | 15 | #REF! | #REF! | #REF!
1.4.22. то-же с выездом на объект в пределах населенного пункта | расчет | ведущий инженер | #REF! | 16.5 | #REF! | #REF! | #REF!
РАЗДЕЛ 2. СТРОИТЕЛЬНО-МОНТАЖНЫЕ РАБОТЫ
Глава 1. ВРЕЗКА, ОБРЕЗКА МЕТАЛЛИЧЕСКОГО ГАЗОПРОВОДА
2.1.1. Врезка или обрезка (с заглушкой) подземного газопровода низкого давления с отключением давления в сети при диаметре
до 100 мм | врезка (обрезка) | эл.газосв.5 р. | #REF! | 3.83 | #REF! | #REF! | #REF! | #REF!
|  | монтажник 5р. | #REF! | 3.83 | #REF!
|  | слесарь 4 р. | #REF! | 3.83 | #REF!
|  | мастер | #REF! | 3.83 | #REF!
101-200 мм | врезка (обрезка) | эл.газосв.5 р. | #REF! | 4.4 | #REF! | #REF! | #REF! | #REF!
|  | монтажник 5р. | #REF! | 4.4 | #REF!
|  | слесарь 4 р. | #REF! | 4.4 | #REF!
|  | мастер | #REF! | 4.4 | #REF!
201-300 мм | врезка (обрезка) | эл.газосв.5 р. | #REF! | 5 | #REF! | #REF! | #REF! | #REF!
|  | монтажник 5р. | #REF! | 5 | #REF!
|  | слесарь 4 р. | #REF! | 5 | #REF!
|  | мастер | #REF! | 5 | #REF!
свыше 301 мм | врезка (обрезка) | эл.газосв.5 р. | #REF! | 7 | #REF! | #REF! | #REF! | #REF!
|  | монтажник 5р. | #REF! | 7 | #REF!
|  | слесарь 4 р. | #REF! | 7 | #REF!
|  | мастер | #REF! | 7 | #REF!
Примечание: При врезке с отключением газопровода высокого (среднего) давления всех диаметров применять коэффициент 1,15.
2.1.2. Врезка или обрезка (с заглушкой) надземного газопровода низкого давления с отключением давления в сети при диаметре до 100 мм | врезка (обрезка) | эл.газосв.5 р. | #REF! | 3 | #REF! | #REF! | #REF! | #REF!
|  | монтажник 5р. | #REF! | 3 | #REF!
|  | слесарь 4 р. | #REF! | 3 | #REF!
|  | мастер | #REF! | 3 | #REF!
101-200 мм | врезка (обрезка) | эл.газосв.5 р. | #REF! | 3.8 | #REF! | #REF! | #REF! | #REF!
|  | монтажник 5р. | #REF! | 3.8 | #REF!
|  | слесарь 4 р. | #REF! | 3.8 | #REF!
|  | мастер | #REF! | 3.8 | #REF!
201 -300 мм | врезка (обрезка) | эл.газосв.5 р. | #REF! | 4.5 | #REF! | #REF! | #REF! | #REF!
|  | монтажник 5р. | #REF! | 4.5 | #REF!
|  | слесарь 4 р. | #REF! | 4.5 | #REF!
|  | мастер | #REF! | 4.5 | #REF!
свыше 301 мм | врезка (обрезка) | эл.газосв.5 р. | #REF! | 6.5 | #REF! | #REF! | #REF! | #REF!
|  | монтажник 5р. | #REF! | 6.5 | #REF!
|  | слесарь 4 р. | #REF! | 6.5 | #REF!
|  | мастер | #REF! | 6.5 | #REF!
2.1.3. Врезка газопровода низкого давления надземной прокладки под давлением в сети при диаметре до 50 мм | врезка | эл.газосв.5 р. | #REF! | 4 | #REF! | #REF! | #REF! | #REF!
|  | монтажник 5р. | #REF! | 4 | #REF!
|  | слесарь 4 р. | #REF! | 4 | #REF!
|  | мастер | #REF! | 4 | #REF!
51-100 мм | врезка (обрезка) | эл.газосв.5 р. | #REF! | 4.5 | #REF! | #REF! | #REF! | #REF!
|  | монтажник 5р. | #REF! | 4.5 | #REF!
|  | слесарь 4 р. | #REF! | 4.5 | #REF!
|  | мастер | #REF! | 4.5 | #REF!
101-200 мм | врезка (обрезка) | эл.газосв.5 р. | #REF! | 6 | #REF! | #REF! | #REF! | #REF!
|  | монтажник 5р. | #REF! | 6 | #REF!
|  | слесарь 4 р. | #REF! | 6 | #REF!
|  | мастер | #REF! | 6 | #REF!
2.1.3а. Врезка газопровода низкого давления подземной прокладки под давлением в сети при диаметре до 50 мм | врезка (обрезка) | эл.газосв.5 р. | #REF! | 4.2 | #REF! | #REF! | #REF! | #REF!
|  | монтажник 5р. | #REF! | 4.2 | #REF!
|  | слесарь 4 р. | #REF! | 4.2 | #REF!
|  | мастер | #REF! | 4.2 | #REF!
51-100 мм | врезка (обрезка) | эл.газосв.5 р. | #REF! | 4.8 | #REF! | #REF! | #REF! | #REF!
|  | монтажник 5р. | #REF! | 4.8 | #REF!
|  | слесарь 4 р. | #REF! | 4.8 | #REF!
|  | мастер | #REF! | 4.8 | #REF!
101-200 мм | врезка (обрезка) | эл.газосв.5 р. | #REF! | 5.5 | #REF! | #REF! | #REF! | #REF!
|  | монтажник 5р. | #REF! | 5.5 | #REF!
|  | слесарь 4 р. | #REF! | 5.5 | #REF!
|  | мастер | #REF! | 5.5 | #REF!
2.1.4. Врезка приспособлением под газом вновь построенного наружного газопровода при диаметре присоединяемого газопровода до 150 мм | врезка (обрезка) | эл.газосв.5 р. | #REF! | 4.2 | #REF! | #REF! | #REF! | #REF!
|  | монтажник 5р. | #REF! | 4.2 | #REF!
|  | мастер | #REF! | 4.2 | #REF!
2.1.6. Врезка или обрезка в действующий внутридомовый газопровод при диаметре до 32 мм | врезка | эл.газосв.5 р. | #REF! | 0.9 | #REF! | #REF! | #REF! | #REF!
|  | монтажник 5р. | #REF! | 0.9 | #REF!
|  | мастер | #REF! | 0.9 | #REF!
40-50 мм | врезка | эл.газосв.5 р. | #REF! | 1.3 | #REF! | #REF! | #REF! | #REF!
|  | монтажник 5р. | #REF! | 1.3 | #REF!
|  | мастер | #REF! | 1.3 | #REF!
2.1.8. Сварка стыка диаметром до 50мм | стык | эл.газосв.5 р. | #REF! | 0.49 | #REF! | #REF! | #REF! | #REF!
|  | монтажник 5р. | #REF! | 0.49 | #REF!
51 -100мм | стык | эл.газосв.5 р. | #REF! | 0.75 | #REF! | #REF! | #REF! | #REF!
|  | монтажник 5р. | #REF! | 0.75 | #REF!
101 -200мм | стык | эл.газосв.5 р. | #REF! | 1.5 | #REF! | #REF! | #REF! | #REF!
|  | монтажник 5р. | #REF! | 1.5 | #REF!
свыше 201 | стык | эл.газосв.5 р. | #REF! | 2.5 | #REF! | #REF! | #REF! | #REF!
|  | монтажник 5р. | #REF! | 2.5 | #REF!
2.1.9. Изоляция труб лентой ПИЛ при диаметре газопровода до 100мм | 10 п.м. | монтажник 5р. | #REF! | 3.58 | #REF! | #REF! | #REF! | #REF!
|  | изолировщ. 5р | #REF! | 3.58 | #REF!
101 -200мм | 10 п.м. | монтажник 5р. | #REF! | 5.5 | #REF! | #REF! | #REF! | #REF!
|  | изолировщ. 5р | #REF! | 5.5 | #REF!
свыше 201мм | 10 п.м. | монтажник 5р. | #REF! | 7 | #REF! | #REF! | #REF! | #REF!
|  | изолировщ. 5р | #REF! | 7 | #REF!
2.1.10. Изоляция мест врезки или обрезки газопровода (включая приготовление битумной мастики) при диаметре до 100 мм | место | монтажник 5р. | #REF! | 1.6 | #REF! | #REF! | #REF! | #REF!
|  | изолировщ. 5р | #REF! | 1.6 | #REF!
|  | слесарь 4 р. | #REF! | 1.6 | #REF!
101-200 мм | место | монтажник 5р. | #REF! | 1.9 | #REF! | #REF! | #REF! | #REF!
|  | изолировщ. 5р | #REF! | 1.9 | #REF!
|  | слесарь 4 р. | #REF! | 1.9 | #REF!
201-300 мм | место | монтажник 5р. | #REF! | 2.9 | #REF! | #REF! | #REF! | #REF!
|  | изолировщ. 5р | #REF! | 2.9 | #REF!
|  | слесарь 4 р. | #REF! | 2.9 | #REF!
301-500 мм | место | монтажник 5р. | #REF! | 4.1 | #REF! | #REF! | #REF! | #REF!
|  | изолировщ. 5р | #REF! | 4.1 | #REF!
|  | слесарь 4 р. | #REF! | 4.1 | #REF!
св. 501мм | место | монтажник 5р. | #REF! | 5.1 | #REF! | #REF! | #REF! | #REF!
|  | изолировщ. 5р | #REF! | 5.1 | #REF!
|  | слесарь 4 р. | #REF! | 5.1 | #REF!
2.1.11. Контроль давления газа в сети при выполнении врезок или при ремонтных работах | 1 час | слесарь 4 р. | #REF! | 1 | #REF! | #REF! | #REF! | #REF!
2.1.12. Подключение к действующему полиэтиленовому газопроводу с помощью седелки при диаметре газопровода до 90 мм включительно | объект | монтажник 5р. | #REF! | 0.5 | #REF! | #REF! | #REF! | #REF!
|  | мастер | #REF! | 0.5 | #REF!
|  | слесарь 3 р. | #REF! | 0.5 | #REF!
То же, при диаметре газопровода 110 мм и выше | объект | монтажник 5р. | #REF! | 0.75 | #REF! | #REF! | #REF! | #REF!
|  | мастер | #REF! | 0.75 | #REF!
|  | слесарь 3 р. | #REF! | 0.75 | #REF!
Глава 4. МОНТАЖ БЫТОВЫХ ГАЗОВЫХ ПРИБОРОВ И ОБОРУДОВАНИЯ
2.4.12. Монтаж бытового газового счетчика G-2,5 - G-6 на существующем газопроводе (с количеством сварочных стыков на газопроводе не более 10, при Ду до 20 мм). | счетчик | эл.газосв.4 р. | #REF! | 2.67 | #REF! | #REF! | #REF! | #REF!
|  | слесарь 4 р. | #REF! | 2.67 | #REF!
|  | мастер | #REF! | 2.67 | #REF!
Примечание: На каждый последующий стык применять коэффициент 0,04
2.4.12. Монтаж бытового газового счетчика G-10 - G-25 на существующем газопроводе (с количеством сварочных стыков на газопроводе не более 10, при Ду до 32 мм). | счетчик | эл.газосв.4 р. | #REF! | 3.72 | #REF! | #REF! | #REF! | #REF!
|  | слесарь 4 р. | #REF! | 3.72 | #REF!
|  | мастер | #REF! | 3.72 | #REF!
Примечание: На каждый последующий стык применять коэффициент 0,03
2.4.14. Установка бытового газового счетчика СГ-1, СГБМ-1.6 | счетчик | слесарь 4 р. | #REF! | 1.44 | #REF! | #REF! | #REF! | #REF!
2.4.37. Демонтаж бытового газового счетчика СГ-1, СГБМ-1.6 | счетчик | слесарь 4 р. | #REF! | 1.3 | #REF! | #REF! | #REF! | #REF!
2.4.38. Снятие бытового газового счетчика G-2,5 - G-25 с установкой перемычки | счетчик | слесарь 4 р. | #REF! | 1 | #REF! | #REF! | #REF! | #REF!
|  | слесарь 3 р. | #REF! | 1 | #REF!
2.4.39. Установка бытового газового счетчика G-2,5 - G-25 со снятием перемычки | счетчик | слесарь 4 р. | #REF! | 1.2 | #REF! | #REF! | #REF! | #REF!
|  | слесарь 3 р. | #REF! | 1.2 | #REF!
2.4.40. Снятие или установка счетного механизма счетчика СГ-1, СГБМ-1.6 | счетчик | слесарь 4 р. | #REF! | 1.2 | #REF! | #REF! | #REF! | #REF!
2.4.41. Монтаж креплений под газопровод диаметром до 100 мм для прокладки по стене здания | крепление | слесарь 3 р. | #REF! | 0.3 | #REF! | #REF! | #REF! | #REF!
|  | слесарь 4 р. | #REF! | 0.3 | #REF!
2.4.42. Замена счетчиков G-2,5, G-4, G-6 | счетчик | слесарь 5 р. | #REF! | 0.67 | #REF! | #REF! | #REF! | #REF!
РАЗДЕЛ 3. ПУСКО-НАЛАДОЧНЫЕ РАБОТЫ, ПРИЕМКА И ВВОД В ЭКСПЛУАТАЦИЮ ОБЪЕКТОВ ГАЗОРАСПРЕДЕЛИТЕЛЬНОЙ СИСТЕМЫ
3.1. Участие в приемке в эксплуатацию вновь построенного газопровода | объект | инженер | #REF! | 4 | #REF! | #REF! | #REF! | #REF!
3.2. Участие в приемке в эксплуатацию газорегуляторного пункта (блочного, шкафного, ГРУ) при одной линии редуцирования. | объект | инженер | #REF! | 2 | #REF! | #REF! | #REF! | #REF!
|  | слесарь 5 р. | #REF! | 2 | #REF!
3.2.а. Участие в приемке в эксплуатацию газорегуляторного пункта (блочного, шкафного, ГРУ) при двух линиях редуцирования | объект | инженер | #REF! | 3.8 | #REF! | #REF! | #REF! | #REF!
|  | слесарь 5 р. | #REF! | 3.8 | #REF!
Примечание: При трех линиях редуцирования применять коэффициент 1,3
3.3. То же, газифицированной котельной | объект | инженер | #REF! | 4 | #REF! | #REF! | #REF! | #REF!
3.4. То же, технологической газоиспользущей установки предприятия | объект | инженер | #REF! | 3.5 | #REF! | #REF! | #REF!
3.5. Участие в приемке в эксплуатацию газопровода и газового оборудования в зданиях общественного, производственного, административного значения | объект | инженер | #REF! | 2 | #REF! | #REF! | #REF!
3.6а. Участие в приемке в эксплуатацию наружного газопровода многоквартирного жилого дома | объект | инженер | #REF! | 2 | #REF! | #REF! | #REF! | #REF!
3.6б. Участие в приемке в эксплуатацию внутридомового газопровода, газового оборудования многоквартирного жилого дома | объект | инженер | #REF! | 2 | #REF! | #REF! | #REF! | #REF!
3.7а. Участие в приемке в эксплуатацию наружного газопровода жилого дома индивидуальной застройки | объект | инженер | #REF! | 1 | #REF! | #REF! | #REF! | #REF!
3.7б. Участие в приемке в эксплуатацию вводного газопровода, газового оборудования жилого дома индивидуальной застройки | объект | инженер | #REF! | 1 | #REF! | #REF! | #REF! | #REF!
3.9. Первичный пуск газа во вновь построенный наружный газопровод при диаметре до 100 мм | 100м | слесарь 4 р. | #REF! | 3 | #REF! | #REF! | #REF! | #REF!
|  | слесарь 4 р. | #REF! | 3 | #REF! |  |  | #REF!
|  | мастер | #REF! | 3 | #REF! |  |  | #REF!
101-200 мм | 100м | слесарь 4 р. | #REF! | 3.6 | #REF! | #REF! | #REF! | #REF!
|  | слесарь 4 р. | #REF! | 3.6 | #REF! |  |  | #REF!
|  | мастер | #REF! | 3.6 | #REF! |  |  | #REF!
201-300 мм | 100м | слесарь 4 р. | #REF! | 5 | #REF! | #REF! | #REF! | #REF!
|  | слесарь 4 р. | #REF! | 5 | #REF! |  |  | #REF!
|  | мастер | #REF! | 5 | #REF! |  |  | #REF!
свыше 301 мм | 100м | слесарь 4 р. | #REF! | 7 | #REF! | #REF! | #REF! | #REF!
|  | слесарь 4 р. | #REF! | 7 | #REF! |  |  | #REF!
|  | мастер | #REF! | 7 | #REF! |  |  | #REF!
3.11. Первичный пуск газа в ГРП (ГРУ, ШРП) при одной нитке газопровода | объект | слесарь 4 р. | #REF! | 6.3 | #REF! | #REF! | #REF! | #REF!
|  | слесарь 5 р. | #REF! | 6.3 | #REF!
|  | мастер | #REF! | 6.3 | #REF!
3.12. То же, при двух нитках газопровода | объект | слесарь 4 р. | #REF! | 12 | #REF! | #REF! | #REF! | #REF!
|  | слесарь 5 р. | #REF! | 12 | #REF!
|  | мастер | #REF! | 12 | #REF!
Примечание: При трех нитках редуцирования применять коэффициент 1,3
3.15. Первичный пуск газа в групповую резервуарную установку | установка | слесарь 4 р. | #REF! | 4.44 | #REF! | #REF! | #REF! | #REF!
|  | слесарь 5 р. | #REF! | 4.44 | #REF!
|  | мастер | #REF! | 4.44 | #REF!
3.18. Первичный пуск газа в газовое оборудование котельной с автоматикой | котел | слесарь 4 р. | #REF! | 1.62 | #REF! | #REF! | #REF!
|  | слесарь 5 р. | #REF! | 1.62 | #REF!
|  | мастер | #REF! | 1.62 | #REF!
3.28. Первичный пуск газа в технологическую газоиспользущую установку предприятия | установка | слесарь 4 р. | #REF! | 2.5 | #REF! | #REF! | #REF!
|  | слесарь 5 р. | #REF! | 2.5 | #REF!
|  | мастер | #REF! | 2.5 | #REF!
3.29. Пуско-наладочные работы по вводу в эксплуатацию горелок инфракрасного излучения | горелка | слесарь 4 р. | #REF! | 0.72 | #REF! | #REF! | #REF! | #REF!
|  | слесарь 5 р. | #REF! | 0.72 | #REF!
3.30. Первичный пуск газа в газовое оборудование в зданиях производственного, общественного, административного значения | объект | слесарь 4 р. | #REF! | 3.7 | #REF! | #REF! | #REF!
|  | слесарь 5 р. | #REF! | 3.7 | #REF!
|  | мастер | #REF! | 3.7 | #REF!
3.34. Первичный пуск газа в газовое оборудование жилого дома индивидуальной застройки при установке газового счетчика и одного прибора | объект | слесарь 4 р. | #REF! | 1.2 | #REF! | #REF! |  | #REF!
|  | слесарь 3 р. | #REF! | 1.2 | #REF!
|  | мастер | #REF! | 1.2 | #REF!
Примечание: На установку каждого последующего прибора применять коэф-т 0,5
3.46. Первичный пуск газа в газовое оборудование многоквартирного жилого дома при количестве приборов на одном стояке до 10 | стояк | слесарь 4 р. | #REF! | 2.4 | #REF! | #REF! | #REF! | #REF!
|  | слесарь 5 р. | #REF! | 2.4 | #REF!
|  | мастер | #REF! | 2.4 | #REF!
Примечание: На каждый последующий прибор на стояке в п. 3.46 применять коэффициент 0,1.
Примечание: В первичный пуск газа п.3.9.-3.46. включена контрольная опрессовка и продувка газом
3.47. Первичная приемка дымовых каналов одноэтажного здания | дымоход | слесарь 3 р. | #REF! | 1.45 | #REF! | #REF! | #REF! | #REF! | Уменьшение стоимости через снижение Нвр, предложекние Чайковского филиала
|  | мастер | #REF! | 1.45 | #REF!
3.48. Первичная приемка дымовых каналов многоэтажного здания | дымоход | слесарь 3 р. | #REF! | 1.75 | #REF! | #REF! | #REF! | #REF!
|  | мастер | #REF! | 1.75 | #REF!
3.49. Первичная приемка вентиляционных каналов одноэтажного здания | вентканал | слесарь 3 р. | #REF! | 0.55 | #REF! | #REF! | #REF! | #REF!
|  | мастер | #REF! | 0.55 | #REF!
3.50. Первичная приемка вентиляционных каналов многоэтажного здания | вентканал | слесарь 3 р. | #REF! | 0.9 | #REF! | #REF! | #REF! | #REF!
|  | мастер | #REF! | 0.9 | #REF!
РАЗДЕЛ 4. СТРОИТЕЛЬНЫЙ КОНТРОЛЬ ЗА КАЧЕСТВОМ СТРОИТЕЛЬСТВА
Глава 1.СТРОИТЕЛЬНЫЙ КОНТРОЛЬ ЗА КАЧЕСТВОМ СТРОИТЕЛЬСТВА ОБЪЕКТОВ ГАЗОРАСПРЕДЕЛИТЕЛЬНОЙ СИСТЕМЫ
4.1.1. Строительный контроль за качеством строительства подземного распределительного газопровода | 100м | инженер | #REF! | 15 | #REF! | #REF! | #REF! | #REF!
Примечание: На каждые последующие 100 м применять коэффициент 0,6
4.1.2. Строительный контроль за качеством строительства надземного газопровода на опорах | " | инженер | #REF! | 5 | #REF! | #REF! | #REF! | #REF!
Примечание: На каждые последующие 100 м применять коэффициент 0,6
4.1.3. Строительный контроль за качеством строительства подземного газопровода-ввода (до 25м) | ввод | инженер | #REF! | 4.5 | #REF! | #REF! | #REF! | #REF!
Примечание: На каждые последующие 25 м применять коэф. 0,6.
4.1.3а. Строительный контроль за качеством строительства средств защиты газопровода от электрохимкоррозии (ЭХК) | объект | инженер | #REF! | 1 | #REF! | #REF! | #REF! | #REF!
4.1.4. Строительный контроль при проверке герметичности вводов смежных коммуникаций | ввод | инженер | #REF! | 1.5 | #REF! | #REF! | #REF! | #REF!
4.1.5.Строительный контроль за качеством строительства газопровода и монтажом оборудования в ГРП с одной ниткой редуцирования | объект | инженер | #REF! | 10 | #REF! | #REF! | #REF!
Примечание: При наличии двух ниток применять коэффициент 1,5
4.1.5 а. Строительный контроль за качеством строительства газопровода и монтажом оборудования в ГРУ с одной ниткой редуцирования | объект | инженер | #REF! | 5 | #REF! | #REF! | #REF!
Примечание: При наличии двух ниток применять коэффициент 1,5
4.1.7.Строительный контроль за качеством строительства газопровода и монтажом оборудования ШРП | объект | инженер | #REF! | 3 | #REF! | #REF! | #REF! | #REF!
4.1.8. Строительный контроль за качеством строительства внутреннего газопровода и монтажом газового оборудования котельной или технологических печей предприятия | объект | инженер | #REF! | 8 | #REF! | #REF! | #REF!
4.1.10. Строительный контроль за качеством строительства вводного и внутреннего газопровода и монтажом газового оборудования административных и общественных зданий всех назначений при наличии одного отопительного оборудования | объект | инженер | #REF! | 4 | #REF! | #REF! | #REF!
Примечание: На каждое дополнительное отопительное оборудование применять коэффициент 0,6
4.1.12. Строительный контроль за качеством строительства вводного, внутридомового газопровода и монтажом газового оборудования в многоквартирном жилом доме | подъезд | инженер | #REF! | 4 | #REF! | #REF! | #REF!
4.1.13. Строительный контроль за качеством строительства вводного, внутреннего газопровода и монтажом газового оборудования (до трех приборов) в жилом доме индивидуальной застройки | объект | инженер | #REF! | 2 | #REF! | #REF! |  | #REF!
Примечание: При установке свыше трех приборов применять коэффициент 1,4
4.1.14. Строительный контроль за монтажом бытового газового счетчика | счетчик | инженер | #REF! | 0.6 | #REF! | #REF! | #REF! | #REF!
4.1.15. Строительный контроль при производстве земляных работ и строительстве вблизи действующего газопровода | 1 час | инженер | #REF! | 1 | #REF! | #REF! | #REF! | #REF!
4.1.16. Строительный контроль при производстве земляных работ в охранной зоне средств защиты газопроводов от ЭХК | 1 час | инженер | #REF! | 1 | #REF! | #REF! | #REF! | #REF!
4.1.17. Проверка исполнительно-технической документации на построенный подземный газопровод (до 100 м) | объект | инженер | #REF! | 5 | #REF! | #REF! | #REF! | #REF!
Примечание: В пунктах 4.1.17., 4.1.17а. на каждые последующие 100 м газопровода применять коэффициент 0,5
4.1.17а. Проверка исполнительно-технической документации на построенный надземный газопровод (до 100 м) | объект | инженер | #REF! | 3 | #REF! | #REF! | #REF! | #REF!
4.1.20. Проверка исполнительно-технической документации на построенный ГРП, ГРУ | объект | инженер | #REF! | 4 | #REF! | #REF! | #REF!
4.1.21. Проверка исполнительно-технической документации на построенный ШРП | объект | инженер | #REF! | 1 | #REF! | #REF! | #REF! | #REF!
4.1.22. Проверка исполнительно-технической документации на законченное строительство газопровода и монтаж газового оборудования котельной или технологических печей предприятия | объект | инженер | #REF! | 4.6 | #REF! | #REF! | #REF!
4.1.24. Проверка исполнительно-технической документации на законченного строительством газопровода и монтаж газового оборудования общественных, административных зданий всех назначений или многоквартирного жилого дома | объект | инженер | #REF! | 3 | #REF! | #REF! | #REF!
4.1.25. Проверка исполнительно-технической документации на строительство газопровода и монтаж газового оборудования жилого дома индивидуальной застройки | объект | инженер | #REF! | 1 | #REF! | #REF! |  | #REF!
Глава 2. ПРОВЕРКА СОСТОЯНИЯ ГАЗОПРОВОДА ПРИБОРНЫМ МЕТОДОМ КОНТРОЛЯ ПРИ СТРОИТЕЛЬНО-МОНТАЖНЫХ РАБОТАХ
4.2.1. Проверка защитного покрытия газопровода перед опусканием его в траншею при диаметре газопровода до 100 мм | 10м | дефектоскопист 6 р. | #REF! | 2.65 | #REF! | #REF! | #REF! | #REF!
в том числе:
внешний осмотр изоляции | 10м | дефектоскопист 6 р. | #REF! | 0.35 | #REF! | #REF! | #REF! | #REF!
адгезия к стали | 10м | дефектоскопист 6 р. | #REF! | 0.5 | #REF! | #REF! | #REF! | #REF!
определение толщины изоляции | 10м | дефектоскопист 6 р. | #REF! | 0.72 | #REF! | #REF! | #REF! | #REF!
проверка сплошности изоляции | 10м | дефектоскопист 6 р. | #REF! | 1.08 | #REF! | #REF! | #REF! | #REF!
4.2.2. То же, при диаметре газопровода до 101-300 мм | 10м | дефектоскопист 6 р. | #REF! | 3.37 | #REF! | #REF! | #REF! | #REF!
в том числе:
внешний осмотр изоляции | 10м | дефектоскопист 6 р. | #REF! | 0.35 | #REF! | #REF! | #REF! | #REF!
адгезия к стали | 10м | дефектоскопист 6 р. | #REF! | 0.5 | #REF! | #REF! | #REF! | #REF!
определение толщины изоляции | 10м | дефектоскопист 6 р. | #REF! | 1.08 | #REF! | #REF! | #REF! | #REF!
проверка сплошности изоляции | 10м | дефектоскопист 6 р. | #REF! | 1.44 | #REF! | #REF! | #REF! | #REF!
4.2.3. То же, при диаметре газопровода св. 300 мм | 10м | дефектоскопист 6 р. | #REF! | 4.09 | #REF! | #REF! | #REF! | #REF!
в том числе:
внешний осмотр изоляции | 10м | дефектоскопист 6 р. | #REF! | 0.35 | #REF! | #REF! | #REF! | #REF!
адгезия к стали | 10м | дефектоскопист 6 р. | #REF! | 0.5 | #REF! | #REF! | #REF! | #REF!
определение толщины изоляции | 10м | дефектоскопист 6 р. | #REF! | 1.44 | #REF! | #REF! | #REF! | #REF!
проверка сплошности изоляции | 10м | дефектоскопист 6 р. | #REF! | 1.8 | #REF! | #REF! | #REF! | #REF!
4.2.4. Внешний осмотр качества изоляции газопровода после опускания его в траншею | 10м | дефектоскопист 6 р. | #REF! | 0.4 | #REF! | #REF! | #REF! | #REF!
4.2.5. Проверка прибором типа АНТПИ (АНПИ) отсутствия участков электрического контакта металла трубы с грунтом после полной засыпки траншеи | км. | слесарь 5 р. | #REF! | 6.6 | #REF! | #REF! | #REF! | #REF!
|  | слесарь 4 р. | #REF! | 3.3 | #REF!
Примечание: Участки трубы менее 100м приравнивать к 100м.
4.2.5а. То же газопровода-ввода | 100 м | слесарь 5 р. | #REF! | 1.65 | #REF! | #REF! | #REF! | #REF!
|  | слесарь 4 р. | #REF! | 1.65 | #REF!
Примечание: Участки газопровода менее 100м приравнивать к 100м.
РАЗДЕЛ 5. НАРУЖНЫЕ СТАЛЬНЫЕ ГАЗОПРОВОДЫ, АРМАТУРА И СООРУЖЕНИЯ
Глава 1. ТЕХНИЧЕСКОЕ ОБСЛУЖИВАНИЕ
5.1.1. Обход и осмотр трассы подземного распределительного газопровода | 100м | слесарь 3 р. | #REF! | 0.35 | #REF! | #REF! | #REF! | #REF!
|  | слесарь 4 р. | #REF! | 0.35 | #REF!
5.1.2. Обход и осмотр трассы надземного распределительного газопровода | 100м | слесарь 3 р. | #REF! | 0.43 | #REF! | #REF! | #REF! | #REF!
|  | слесарь 4 р. | #REF! | 0.43 | #REF!
5.1.3. Обход и осмотр внутриквартального газопровода и газопровода - ввода | 10м | слесарь 3 р. | #REF! | 0.04 | #REF! | #REF! | #REF! | #REF!
|  | слесарь 4 р. | #REF! | 0.05 | #REF!
5.1.5. Проверка на загазованность газовых колодцев и камер (колодцев) инженерных подземных сооружений (коммуникаций) | колодец (камера) | слесарь 3 р. | #REF! | 0.05 | #REF! | #REF! | #REF! | #REF!
|  | слесарь 4 р. | #REF! | 0.06 | #REF!
Примечание: При выполнении дополнительных работ, связанных с очисткой крышек колодцев от снега и льда, применять коэффициент 3.39
5.1.6. Проверка на загазованность подвала здания (технического подполья), подлежащего проверке в зоне 15 м от газопровода | подвал | слесарь 3 р. | #REF! | 0.14 | #REF! | #REF! | #REF! | #REF!
|  | слесарь 4 р. | #REF! | 0.15 | #REF!
5.1.7. Проверка на загазованность контрольной трубки | контр. трубка | слесарь 3 р. | #REF! | 0.05 | #REF! | #REF! | #REF! | #REF!
|  | слесарь 4 р. | #REF! | 0.05 | #REF!
Примечание: При выполнении дополнительных работ, связанных с очисткой крышек колодцев от снега и льда, применять коэффициент 3.39
5.1.9. Проверка технического состояния гидрозатвора, конденсатосборника | шт. | слесарь 3 р. | #REF! | 0.06 | #REF! | #REF! | #REF! | #REF!
|  | слесарь 4 р. | #REF! | 0.06 | #REF!
Примечание: При выполнении дополнительных работ, связанных с очисткой крышек колодцев от снега и льда, применять коэффициент 3.39
5.1.11. Проверка технического состояния конденсатосборника и гидрозатвора с удалением конденсата ручным насосом | конденсатосборник | слесарь 3 р. | #REF! | 0.32 | #REF! | #REF! | #REF! | #REF!
|  | слесарь 4 р. | #REF! | 0.32 | #REF!
5.1.13. Оформление результатов обхода трассы газопровода | 1 оформление | слесарь 4 р. | #REF! | 0.3 | #REF! | #REF! | #REF! | #REF!
5.1.14. Установка указателя трассы газопровода на стене здания | знак | слесарь 3 р. | #REF! | 0.25 | #REF! | #REF! | #REF! | #REF!
5.1.14а. Установка указателя трассы газопровода на поверхности земли | знак (указатель) | слесарь 3 р. | #REF! | 2 | #REF! | #REF! | #REF! | #REF!
|  | слесарь 4 р. | #REF! | 2 | #REF!
5.1.15. Реставрация настенных знаков | знак (указатель) | слесарь 3 р. | #REF! | 0.35 | #REF! | #REF! | #REF! | #REF!
5.1.17. Буровой осмотр газопровода с асфальто-бетонным покрытием при бурении скважин вручную | скважина | слесарь 3 р. | #REF! | 0.4 | #REF! | #REF! | #REF! | #REF!
|  | слесарь 5 р. | #REF! | 0.4 | #REF!
5.1.19. Буровой осмотр газопровода без покрытия при бурении скважин вручную | скважина | слесарь 3 р. | #REF! | 0.18 | #REF! | #REF! | #REF! | #REF!
|  | слесарь 4 р. | #REF! | 0.18 | #REF!
5.1.20. Шурфовой осмотр газопровода | шурф | слесарь 3 р. | #REF! | 3.1 | #REF! | #REF! | #REF! | #REF!
|  | слесарь 4 р. | #REF! | 3.1 | #REF!
Примечание: В ценах пунктов 5.1.20 не учтены затраты на разработку грунта
5.1.22. Техническое обслуживание отключающих устройств и линзовых компенсаторов на подземном газопроводе при глубине колодца до 1 м | задвижка | слесарь 3 р. | #REF! | 0.88 | #REF! | #REF! | #REF! | #REF!
|  | слесарь 4 р. | #REF! | 0.88 | #REF!
|  | мастер | #REF! | 0.88 | #REF!
5.1.24. Техническое обслуживание отключающих устройств и линзовых компенсаторов на подземном газопроводе при глубине колодца 1-3 м и диаметре задвижки до 100 мм | задвижка | слесарь 4 р. | #REF! | 1.09 | #REF! | #REF! | #REF! | #REF!
|  | слесарь 4 р. | #REF! | 1.09 | #REF!
|  | слесарь 4 р. | #REF! | 1.09 | #REF!
|  | мастер | #REF! | 1.09 | #REF!
101-200 мм | задвижка | слесарь 4 р. | #REF! | 1.2 | #REF! | #REF! | #REF! | #REF!
|  | слесарь 4 р. | #REF! | 1.2 | #REF!
|  | слесарь 4 р. | #REF! | 1.2 | #REF!
|  | мастер | #REF! | 1.2 | #REF!
201-300 мм | задвижка | слесарь 4 р. | #REF! | 1.3 | #REF! | #REF! | #REF! | #REF!
|  | слесарь 4 р. | #REF! | 1.3 | #REF!
|  | слесарь 4 р. | #REF! | 1.3 | #REF!
|  | мастер | #REF! | 1.3 | #REF!
свыше 301 мм | задвижка | слесарь 4 р. | #REF! | 1.5 | #REF! | #REF! | #REF! | #REF!
|  | слесарь 4 р. | #REF! | 1.5 | #REF!
|  | слесарь 4 р. | #REF! | 1.5 | #REF!
|  | мастер | #REF! | 1.5 | #REF!
5.1.29. Техническое обслуживание отключающего устройства на фасаде здания на наружном или вводном газопроводе диаметром до 50 мм | задвижка (кран) | слесарь 3 р. | #REF! | 0.48 | #REF! | #REF! | #REF! | #REF!
|  | слесарь 3 р. | #REF! | 0.48 | #REF!
51-100 мм | задвижка (кран) | слесарь 3 р. | #REF! | 0.6 | #REF! | #REF! | #REF! | #REF!
|  | слесарь 3 р. | #REF! | 0.6 | #REF!
5.1.30. Очистка колодца от загрязнений | колодец | слесарь 3 р. | #REF! | 0.34 | #REF! | #REF! | #REF! | #REF!
|  | слесарь 2 р. | #REF! | 0.33 | #REF!
|  | слесарь 2 р. | #REF! | 0.33 | #REF!
|  | мастер | #REF! | 0.33 | #REF!
Примечание: при выполнении дополнительных работ, связанных с очисткой крышки колодца от снега и льда в зимнее время, к норме времени применять коэффициент 3.39
5.1.35. Откачка воды из газового колодца | колодец | слесарь 3 р. | #REF! | 0.5 | #REF! | #REF! | #REF! | #REF!
|  | слесарь 3 р. | #REF! | 0.5 | #REF!
Примечание: При выполнении работы на проезжей части улицы применять коэффициент 2.0
5.1.36. Наблюдение (со дня выдачи разрешения) за производством земляных работ, проводимых рядом с действующим газопроводом | обход | слесарь 3 р. | #REF! | 0.3 | #REF! | #REF! | #REF! | #REF!
|  | слесарь 4 р. | #REF! | 0.3 | #REF!
5.1.37. Оформление разрешения на производство земляных работ с выдачей привязок газопровода или сетей ЭХЗ (без выезда на место) | разрешение | мастер | #REF! | 0.5 | #REF! | #REF! | #REF! | #REF!
5.1.38. То же, с выездом на место | разрешение | мастер | #REF! | 1.5 | #REF! | #REF! | #REF! | #REF!
5.1.39. Техническое обслуживание задвижки, установленной надземно при диаметре задвижки:
до 50 мм | задвижка | слесарь 4 р. | #REF! | 0.49 | #REF! | #REF! | #REF! | #REF!
|  | слесарь 4 р. | #REF! | 0.49 | #REF!
51-100 мм | задвижка | слесарь 4 р. | #REF! | 0.63 | #REF! | #REF! | #REF! | #REF!
|  | слесарь 4 р. | #REF! | 0.63 | #REF!
101-200 мм | задвижка | слесарь 4 р. | #REF! | 0.73 | #REF! | #REF! | #REF! | #REF!
|  | слесарь 4 р. | #REF! | 0.73 | #REF!
201-300 мм | задвижка | слесарь 4 р. | #REF! | 0.84 | #REF! | #REF! | #REF! | #REF!
|  | слесарь 4 р. | #REF! | 0.84 | #REF!
свыше 300 мм | задвижка | слесарь 4 р. | #REF! | 0.95 | #REF! | #REF! | #REF! | #REF!
|  | слесарь 4 р. | #REF! | 0.95 | #REF!
5.1.40. Техническое обслуживание крана шарового, установленного в грунте без колодца под ковер при диаметре крана:
до 50 мм | кран | слесарь 4 р. | #REF! | 0.61 | #REF! | #REF! | #REF! | #REF!
|  | слесарь 4 р. | #REF! | 0.61 | #REF!
51-100 мм | кран | слесарь 4 р. | #REF! | 0.65 | #REF! | #REF! | #REF! | #REF!
|  | слесарь 4 р. | #REF! | 0.65 | #REF!
101-200 мм | кран | слесарь 4 р. | #REF! | 0.73 | #REF! | #REF! | #REF! | #REF!
|  | слесарь 4 р. | #REF! | 0.73 | #REF!
201-300 мм | кран | слесарь 4 р. | #REF! | 0.79 | #REF! | #REF! | #REF! | #REF!
|  | слесарь 4 р. | #REF! | 0.79 | #REF!
свыше 300 мм | кран | слесарь 4 р. | #REF! | 0.85 | #REF! | #REF! | #REF! | #REF!
|  | слесарь 4 р. | #REF! | 0.85 | #REF!
5.1.41. Техническое обслуживание крана шарового на надземном газопроводе при диаметре крана:
до 32 мм | кран | слесарь 4 р. | #REF! | 0.29 | #REF! | #REF! | #REF! | #REF!
|  | слесарь 4 р. | #REF! | 0.29 | #REF!
33-50 мм | кран | слесарь 4 р. | #REF! | 0.31 | #REF! | #REF! | #REF! | #REF!
|  | слесарь 4 р. | #REF! | 0.31 | #REF!
51-100 мм | кран | слесарь 4 р. | #REF! | 0.35 | #REF! | #REF! | #REF! | #REF!
|  | слесарь 4 р. | #REF! | 0.35 | #REF!
Глава 2. ПРИБОРНОЕ ТЕХНИЧЕСКОЕ ОБСЛЕДОВАНИЕ ПОДЗЕМНЫХ ГАЗОПРОВОДОВ
5.2.1. Определение точного местоположения подземных газопроводов трассоискателем типа АНПИ, Лидер | км | наладчик 6 р. | #REF! | 2.68 | #REF! | #REF! | #REF! | #REF!
|  | слесарь 5 р. | #REF! | 2.68 | #REF!
5.2.2. Проверка состояния изоляционного покрытия подземных распределительных газопроводов с использованием приборов типа АНПИ | км | наладчик 6 р. | #REF! | 4.64 | #REF! | #REF! | #REF! | #REF!
|  | слесарь 5 р. | #REF! | 2.32 | #REF!
5.2.3. Проверка подземных распределительных газопроводов на герметичность приборами типа ГИВ-М, ВАРИОТЕК и др. | км | наладчик 6 р. | #REF! | 1.5 | #REF! | #REF! | #REF! | #REF!
|  | слесарь 5 р. | #REF! | 1.5 | #REF!
5.2.6. Контроль качества изоляционного покрытия в местах врезок и шурфах приборным методом обследования | место врезки (шурф) | инженер дефектоскопист | #REF! | 0.72 | #REF! | #REF! | #REF! | #REF!
|  | слесарь 5 р. | #REF! | 0.72 | #REF!
Примечание: При наличии на трассе подземного газопровода в зоне 15м по обе стороны интенсивного движения автотранспорта, электротранспорта, линий электропередач, радиолиний кабелей связи, электрических кабелей в пунктах 5.2.1 - 5.2.6. применять коэффиц
Глава 3. ТЕКУЩИЙ И КАПИТАЛЬНЫЙ РЕМОНТ ГАЗОПРОВОДОВ
5.3.1. Восстановление вручную поврежденных мест защитного покрытия газопровода битумной изоляцией | м2 поверхн. газопровода | слесарь 3 р. | #REF! | 4 | #REF! | #REF! | #REF! | #REF!
|  | слесарь 3 р. | #REF! | 4 | #REF!
5.3.1а. Восстановление вручную поврежденных мест защитного покрытия газопровода битумной изоляцией с приготовлением битумной мастики | м2 поверхн. газопровода | слесарь 3 р. | #REF! | 4 | #REF! | #REF! | #REF! | #REF!
|  | слесарь 3 р. | #REF! | 5 | #REF!
Примечание: Время на приготовление битумной мастики принято исходя из 1 чел.часа и разрядности слесаря 3 разряда (Приказ №74А от 10.05.2007 г. хронометраж к п.2.1.10. диаметром до 100 мм).
5.3.2. Ликвидация снежно-ледяных, кристаллогидратных закупорок заливкой органических спиртов-растворителей | закупорка | слесарь 4 р. | #REF! | 8 | #REF! | #REF! | #REF! | #REF!
|  | слесарь 4 р. | #REF! | 8 | #REF!
|  | слесарь 4 р. | #REF! | 8 | #REF!
|  | слесарь 5 р. | #REF! | 8 | #REF!
|  | мастер | #REF! | 8 | #REF!
5.3.17. Замена сальника в задвижке на надземном газопроводе | задвижка | слесарь 4 р. | #REF! | 0.85 | #REF! | #REF! | #REF! | #REF!
|  | слесарь 4 р. | #REF! | 0.85 | #REF!
5.3.17а. Замена сальника в задвижке на подземном газопроводе высокого и среднего давления | задвижка | слесарь 4 р. | #REF! | 0.83 | #REF! | #REF! | #REF! | #REF!
|  | слесарь 4 р. | #REF! | 0.83 | #REF!
|  | слесарь 5 р. | #REF! | 0.84 | #REF!
|  | мастер | #REF! | 0.83 | #REF!
То же, при низком давлении | задвижка | слесарь 3 р. | #REF! | 0.83 | #REF! | #REF! | #REF! | #REF!
|  | слесарь 3 р. | #REF! | 0.83 | #REF!
|  | слесарь 5 р. | #REF! | 0.84 | #REF!
|  | мастер | #REF! | 0.83 | #REF!
5.3.19. Текущий ремонт задвижки на газопроводе высокого (среднего) давления с диаметром газопровода до 100 мм | задвижка | слесарь 4 р. | #REF! | 2.55 | #REF! | #REF! | #REF! | #REF!
|  | слесарь 4 р. | #REF! | 2.55 | #REF!
101 -200 мм | задвижка | слесарь 4 р. | #REF! | 2.95 | #REF! | #REF! | #REF! | #REF!
|  | слесарь 4 р. | #REF! | 2.95 | #REF!
201-300 мм | задвижка | слесарь 4 р. | #REF! | 3.35 | #REF! | #REF! | #REF! | #REF!
|  | слесарь 4 р. | #REF! | 3.35 | #REF!
301 -500 мм | задвижка | слесарь 4 р. | #REF! | 3.95 | #REF! | #REF! | #REF! | #REF!
|  | слесарь 4 р. | #REF! | 3.95 | #REF!
свыше 500 мм | задвижка | слесарь 4 р. | #REF! | 4.75 | #REF! | #REF! | #REF! | #REF!
|  | слесарь 4 р. | #REF! | 4.75 | #REF!
Примечание: В пункте 5.3.19. при работе с приставной лестницы применять коэф. 1,2; в колодце - коэф. 1,4
5.3.20. Текущий ремонт задвижки на газопроводе низкого давления с диаметром газопровода до 100 мм | задвижка | слесарь 3 р. | #REF! | 2.55 | #REF! | #REF! | #REF! | #REF!
|  | слесарь 3 р. | #REF! | 2.55 | #REF!
101 -200 мм | задвижка | слесарь 3 р. | #REF! | 2.95 | #REF! | #REF! | #REF! | #REF!
|  | слесарь 3 р. | #REF! | 2.95 | #REF!
свыше 200 мм | задвижка | слесарь 3 р. | #REF! | 3.35 | #REF! | #REF! | #REF! | #REF!
|  | слесарь 3 р. | #REF! | 3.35 | #REF!
5.3.21. Замена изолирующих втулок во фланцевых соединениях газопровода при диаметре до 100 мм | фланец | слесарь 4 р. | #REF! | 1.44 | #REF! | #REF! | #REF! | #REF!
101 -300мм | фланец | слесарь 4 р. | #REF! | 2.88 | #REF! | #REF! | #REF! | #REF!
301-500мм | фланец | слесарь 4 р. | #REF! | 4.32 | #REF! | #REF! | #REF! | #REF!
свыше 500 мм | фланец | слесарь 4 р. | #REF! | 8.64 | #REF! | #REF! | #REF! | #REF!
5.3.22. Масляная окраска ранее окрашенных задвижек в нормальных условиях работы при диаметре газопровода до 200 мм | задвижка | слесарь 2 р. | #REF! | 0.44 | #REF! | #REF! | #REF! | #REF!
201 - 500мм | задвижка | слесарь 2 р. | #REF! | 0.6 | #REF! | #REF! | #REF! | #REF!
свыше 501 мм | задвижка | слесарь 2 р. | #REF! | 0.82 | #REF! | #REF! | #REF! | #REF!
5.3.24. Окраска задвижки на подземном газопроводе при диаметре до 100 мм | задвижка | слесарь 3 р. | #REF! | 0.5 | #REF! | #REF! | #REF! | #REF!
|  | слесарь 3 р. | #REF! | 0.5 | #REF!
|  | слесарь 5 р. | #REF! | 0.5 | #REF!
|  | мастер | #REF! | 0.5 | #REF!
101 -200 мм | задвижка | слесарь 3 р. | #REF! | 0.58 | #REF! | #REF! | #REF! | #REF!
|  | слесарь 3 р. | #REF! | 0.58 | #REF!
|  | слесарь 5 р. | #REF! | 0.59 | #REF!
|  | мастер | #REF! | 0.58 | #REF!
201 -300 мм | задвижка | слесарь 3 р. | #REF! | 0.67 | #REF! | #REF! | #REF! | #REF!
|  | слесарь 3 р. | #REF! | 0.66 | #REF!
|  | слесарь 5 р. | #REF! | 0.67 | #REF!
|  | мастер | #REF! | 0.67 | #REF!
301 -400 мм | задвижка | слесарь 3 р. | #REF! | 0.75 | #REF! | #REF! | #REF! | #REF!
|  | слесарь 3 р. | #REF! | 0.75 | #REF!
|  | слесарь 5 р. | #REF! | 0.75 | #REF!
|  | мастер | #REF! | 0.75 | #REF!
401 -500 мм | задвижка | слесарь 3 р. | #REF! | 0.83 | #REF! | #REF! | #REF! | #REF!
|  | слесарь 3 р. | #REF! | 0.83 | #REF!
|  | слесарь 5 р. | #REF! | 0.84 | #REF!
|  | мастер | #REF! | 0.83 | #REF!
свыше 500 мм | задвижка | слесарь 3 р. | #REF! | 0.92 | #REF! | #REF! | #REF! | #REF!
|  | слесарь 3 р. | #REF! | 0.91 | #REF!
|  | слесарь 5 р. | #REF! | 0.92 | #REF!
|  | мастер | #REF! | 0.92 | #REF!
5.3.25. Окраска компенсатора при диаметре газопровода до 100 мм | компенсатор | слесарь 3 р. | #REF! | 0.18 | #REF! | #REF! | #REF! | #REF!
|  | слесарь 3 р. | #REF! | 0.18 | #REF!
|  | слесарь 4 р. | #REF! | 0.19 | #REF!
|  | мастер | #REF! | 0.19 | #REF!
101 -200 мм | компенсатор | слесарь 3 р. | #REF! | 0.28 | #REF! | #REF! | #REF! | #REF!
|  | слесарь 3 р. | #REF! | 0.28 | #REF!
|  | слесарь 4 р. | #REF! | 0.28 | #REF!
|  | мастер | #REF! | 0.28 | #REF!
201 -300 мм | компенсатор | слесарь 3 р. | #REF! | 0.37 | #REF! | #REF! | #REF! | #REF!
|  | слесарь 3 р. | #REF! | 0.37 | #REF!
|  | слесарь 4 р. | #REF! | 0.38 | #REF!
|  | мастер | #REF! | 0.38 | #REF!
301 -400 мм | компенсатор | слесарь 3 р. | #REF! | 0.47 | #REF! | #REF! | #REF! | #REF!
|  | слесарь 3 р. | #REF! | 0.47 | #REF!
|  | слесарь 4 р. | #REF! | 0.47 | #REF!
|  | мастер | #REF! | 0.47 | #REF!
401 -500 мм | компенсатор | слесарь 3 р. | #REF! | 0.59 | #REF! | #REF! | #REF! | #REF!
|  | слесарь 3 р. | #REF! | 0.59 | #REF!
|  | слесарь 4 р. | #REF! | 0.59 | #REF!
|  | мастер | #REF! | 0.59 | #REF!
свыше 500 мм | компенсатор | слесарь 3 р. | #REF! | 0.71 | #REF! | #REF! | #REF! | #REF!
|  | слесарь 3 р. | #REF! | 0.71 | #REF!
|  | слесарь 4 р. | #REF! | 0.71 | #REF!
|  | мастер | #REF! | 0.71 | #REF!
5.3.27. Замена крышки ковера | крышка | эл.газосв.4 р. | #REF! | 0.25 | #REF! | #REF! | #REF! | #REF!
|  | слесарь 3 р. | #REF! | 0.25 | #REF!
5.3.35. Окраска ковера | ковер | слесарь 2 р. | #REF! | 0.32 | #REF! | #REF! | #REF! | #REF!
5.3.41. Ремонт футляра на выходе газопровода из земли | футляр | слесарь 3 р. | #REF! | 0.82 | #REF! | #REF! | #REF! | #REF!
|  | слесарь 3 р. | #REF! | 0.82 | #REF!
5.3.41а. Ремонт футляра на выходе газопровода из земли с приготовлением битумной мастики | футляр | слесарь 3 р. | #REF! | 0.82 | #REF! | #REF! | #REF! | #REF!
|  | слесарь 3 р. | #REF! | 0.82 | #REF!
Примечание: Время на приготовление битумной мастики принимать исходя из 1 чел.часа и разрядности слесаря 3 разряда (Приказ №74А от 10.05.2007 г. хронометраж к п.2.1.10. диаметром до 100мм)
5.3.47.Повторный пуск газа в газопроводы наружных сетей после выполнения ремонтных работ при диаметре до100мм | 100 м | слесарь 4 р. | #REF! | 3 | #REF! | #REF! | #REF! | #REF!
|  | слесарь 4 р. | #REF! | 3 | #REF!
|  | мастер | #REF! | 3 | #REF!
101 -200 мм | 100 м | слесарь 4 р. | #REF! | 3.6 | #REF! | #REF! | #REF! | #REF!
|  | слесарь 4 р. | #REF! | 3.6 | #REF!
|  | мастер | #REF! | 3.6 | #REF!
201 -300 мм | 100 м | слесарь 4 р. | #REF! | 5 | #REF! | #REF! | #REF! | #REF!
|  | слесарь 4 р. | #REF! | 5 | #REF!
|  | мастер | #REF! | 5 | #REF!
свыше 300 мм | 100 м | слесарь 4 р. | #REF! | 7 | #REF! | #REF! | #REF! | #REF!
|  | слесарь 4 р. | #REF! | 7 | #REF!
|  | мастер | #REF! | 7 | #REF!
Примечание: в повторный пуск газа включена контрольная опрессовка и продувка газом.
5.3.57. Ремонт опор (в т.ч. бетонирование) на надземном газопроводе | опора | слесарь 3 р. | #REF! | 1.44 | #REF! | #REF! | #REF! | #REF!
|  | слесарь 4 р. | #REF! | 1.44 | #REF!
Примечание: При работе со сваркой при участии эл.сварщика применять коэффициент 1,2
5.3.60. Пристрелка кронштейнов для вводных ( по фасаду здания) газопроводов | кронштейн | слесарь 3 р. | #REF! | 0.4 | #REF! | #REF! | #REF! | #REF!
|  | слесарь 4 р. | #REF! | 0.4 | #REF!
5.3.61. Понижение давления в газопроводе на период ремонтных работ (На каждые последующие ГРП применять коэф. 0,5) | откл. устр-во в ГРП | слесарь 4 р. | #REF! | 0.5 | #REF! | #REF! | #REF! | #REF!
|  | слесарь 4 р. | #REF! | 0.5 | #REF!
5.3.63.Отключение газопровода заливкой гидрозатора с последующей откачкой воды | отключение | мастер | #REF! | 1 | #REF! | #REF! | #REF! | #REF!
|  | слесарь 4 р. | #REF! | 1 | #REF!
|  | слесарь 3 р. | #REF! | 1 | #REF!
5.3.64. Отключение газопровода с установкой заглушки при диаметре задвижки до 100 мм | задвижка | слесарь 4 р. | #REF! | 1.1 | #REF! | #REF! | #REF! | #REF!
|  | слесарь 4 р. | #REF! | 1.1 | #REF!
свыше 100 мм | задвижка | слесарь 4 р. | #REF! | 1.3 | #REF! | #REF! | #REF! | #REF!
|  | слесарь 4 р. | #REF! | 1.3 | #REF!
5.3.67. Установка или снятие заглушки в колодце при диаметре задвижки до 100 мм | задвижка | слесарь 4 р. | #REF! | 1.5 | #REF! | #REF! | #REF! | #REF!
|  | слесарь 4 р. | #REF! | 1.5 | #REF!
|  | слесарь 4 р. | #REF! | 1.5 | #REF!
|  | мастер | #REF! | 1.5 | #REF!
101 -300 мм | задвижка | слесарь 4 р. | #REF! | 2 | #REF! | #REF! | #REF! | #REF!
|  | слесарь 4 р. | #REF! | 2 | #REF!
|  | слесарь 4 р. | #REF! | 2 | #REF!
|  | мастер | #REF! | 2 | #REF!
свыше 301 мм | задвижка | слесарь 4 р. | #REF! | 2.5 | #REF! | #REF! | #REF! | #REF!
|  | слесарь 4 р. | #REF! | 2.5 | #REF!
|  | слесарь 4 р. | #REF! | 2.5 | #REF!
|  | мастер | #REF! | 2.5 | #REF!
5.3.70. Оповещение потребителей об отключении газа на период ремонтных работ (до 5 домов на вводе) | ввод | слесарь 3 р. | #REF! | 1 | #REF! | #REF! | #REF! | #REF!
5.3.70а. Оповещение потребителей об отключении газа на период ремонтных работ (6-15 домов на вводе) | ввод | слесарь 3 р. | #REF! | 2 | #REF! | #REF! | #REF! | #REF!
5.3.70б. Оповещение потребителей об отключении газа на период ремонтных работ (св. 15 домов на вводе) | ввод | слесарь 3 р. | #REF! | 4 | #REF! | #REF! | #REF! | #REF!
5.3.71.Замена отключающего устройства на надземном или фасадном газопроводе при диаметре до100 мм | откл. устр-во | мастер | #REF! | 1.67 | #REF! | #REF! | #REF! | #REF!
|  | слесарь 3 р. | #REF! | 1.67 | #REF!
|  | слесарь 4 р. | #REF! | 1.67 | #REF!
101 -200 мм | откл. устр-во | мастер | #REF! | 1.91 | #REF! | #REF! | #REF! | #REF!
|  | слесарь 3 р. | #REF! | 1.91 | #REF!
|  | слесарь 4 р. | #REF! | 1.91 | #REF!
201 -300 мм | откл. устр-во | мастер | #REF! | 2 | #REF! | #REF! | #REF! | #REF!
|  | слесарь 3 р. | #REF! | 2 | #REF!
|  | слесарь 4 р. | #REF! | 2 | #REF!
свыше 300 мм | откл. устр-во | мастер | #REF! | 2.16 | #REF! | #REF! | #REF! | #REF!
|  | слесарь 3 р. | #REF! | 2.16 | #REF!
|  | слесарь 4 р. | #REF! | 2.16 | #REF!
5.3.72. Герметизация футляра при проходе газопровода через стену диаметром до 40 мм | футляр | слесарь 5 р. | #REF! | 0.65 | #REF! | #REF! | #REF! | #REF!
|  | слесарь 4 р. | #REF! | 0.65 | #REF!
5.3.73. Герметизация футляра при проходе газопровода через стену диаметром свыше 40 мм | футляр | слесарь 5 р. | #REF! | 0.91 | #REF! | #REF! | #REF! | #REF!
|  | слесарь 4 р. | #REF! | 0.91 | #REF!
5.3.74. Изготовление кронштейна под газопровод диаметром до 32 мм | операция | эл.газосв.4 р. | #REF! | 0.97 | #REF! | #REF! | #REF! | #REF!
5.3.75. Изготовление кронштейна под газопровод диаметром свыше 32 мм | операция | эл.газосв.4 р. | #REF! | 1.38 | #REF! | #REF! | #REF! | #REF!
5.3.76. Установка кронштейна на стене здания для вводного газопровода | операция | слесарь 5 р. | #REF! | 0.92 | #REF! | #REF! | #REF! | #REF!
|  | слесарь 4 р. | #REF! | 0.92 | #REF!
Примечание: Позиции п.5.3.72 - 5.3.76 применяются при выполнении работ по реконструкции, капитальному (текущему) ремонту существующих внутридомовых газопроводов. Не применяются при новом строительстве.
5.3.77. Ликвидация водяных закупорок на газопроводе-вводе | задвижка | мастер | #REF! | 0.65 | #REF! | #REF! | #REF! | #REF!
|  | слесарь 3 р. | #REF! | 0.65 | #REF!
|  | слесарь 4 р. | #REF! | 0.65 | #REF!
5.3.78. Замена отключающего устройства в колодце (сравнить с п.5.3.71., м.б. дополнить формулировку??? Нвр та же. Козич) | отключающее устройство | мастер | #REF! | 0.65 | #REF! | #REF! | #REF! | #REF! | вновь, предложение Чайковского филиала
|  | слесарь 3 р. | #REF! | 0.65 | #REF!
|  | слесарь 4 р. | #REF! | 0.65 | #REF!
Глава 4. ДИАГНОСТИКА ТЕХНИЧЕСКОГО СОСТОЯНИЯ ПОДЗЕМНЫХ ГАЗОПРОВОДОВ
5.4.1. Анализ технической документации и разработка программы диагностики | программа | инженер | #REF! | 6 | #REF! | #REF! | #REF! | #REF!
|  | мастер | #REF! | 4 | #REF!
5.4.2. Проверка герметичности газопровода | км | мастер | #REF! | 8 | #REF! | #REF! | #REF! | #REF!
5.4.3. Проверка эффективности работы ЭХЗ | км | мастер | #REF! | 2 | #REF! | #REF! | #REF! | #REF!
5.4.4. Проверка состояния изоляции на контакт с грунтом аппаратурой типа АНПИ, C-Scan | км | мастер | #REF! | 8 | #REF! | #REF! | #REF! | #REF!
5.4.5. Уточнение точечных мест повреждения изоляции аппаратурой АНПИ | км | мастер | #REF! | 4 | #REF! | #REF! | #REF! | #REF!
5.4.6. Оценка состояния металла газопровода. Выявление участков с аномалией труб | км | инженер дефектоскопист | #REF! | 2 | #REF! | #REF! | #REF! | #REF!
5.4.7. Определение мест контрольных шурфов | км | мастер | #REF! | 2 | #REF! | #REF! | #REF! | #REF!
5.4.9. Измерение свойств и внешнего вида изоляционного покрытия | км | инженер дефектоскопист | #REF! | 4 | #REF! | #REF! | #REF! | #REF!
5.4.10. Проверка защитного поляризационного потенциала в шурфах | км | мастер | #REF! | 1 | #REF! | #REF! | #REF! | #REF!
5.4.11. Определение геометрических параметров трубы в шурфах | км | инженер дефектоскопист | #REF! | 2 | #REF! | #REF! | #REF! | #REF!
5.4.12. Определение состояния поверхности металла трубы | км | инженер дефектоскопист | #REF! | 2 | #REF! | #REF! | #REF! | #REF!
РАЗДЕЛ 6. ЭЛЕКТРОХИМИЧЕСКАЯ ЗАЩИТА ГАЗОПРОВОДОВ ОТ КОРРОЗИИ
Глава 1. УСТАНОВКА (МОНТАЖ), ПУСК И НАЛАДКА СРЕДСТВ ЗАЩИТЫ
6.1.7. Монтаж и установка поляризованного дренажа | дренаж | монтер 4 р. | #REF! | 9.9 | #REF! | #REF! | #REF! | #REF!
6.1.8. То же, усиленного электродренажа | дренаж | монтер 5 р. | #REF! | 6.4 | #REF! | #REF! | #REF! | #REF!
|  | монтер 4 р. | #REF! | 6.4 | #REF!
6.1.9. Монтаж катодной станции на постаменте | станция | монтер 4 р. | #REF! | 9.4 | #REF! | #REF! | #REF! | #REF!
6.1.10. Монтаж протекторной защиты | протектор | монтер 5 р. | #REF! | 2 | #REF! | #REF! | #REF! | #REF!
|  | монтер 6 р. | #REF! | 2 | #REF!
|  | эл.газосв.5 р. | #REF! | 2 | #REF!
|  | изолировщ. 5р | #REF! | 2 | #REF!
Примечание: На каждый последующий протектор применять коэффициент 0,5
6.1.11. Наладка протекторной защиты | протект. гр. | монтер 6 р. | #REF! | 3.8 | #REF! | #REF! | #REF! | #REF!
Примечание: На каждую последующую протекторную группу применять коэффициент 0,5
6.1.18. Пооперационный контроль при строительстве средств защиты от электрохимической коррозии | ЭЗУ | монтер 5 р. | #REF! | 6 | #REF! | #REF! | #REF! | #REF!
Примечание: При повторном вызове применять коэффициент 0,8
6.1.19. Наладка катодных преобразователей на месте установки | станция | монтер 5 р. | #REF! | 4.64 | #REF! | #REF! | #REF! | #REF!
6.1.20. Наладка дренажной защиты на месте установки станции | станция | монтер 5 р. | #REF! | 4.2 | #REF! | #REF! | #REF! | #REF!
6.1.21. Наладка одноканального универсального блока совместной защиты на месте установки | блок | монтер 4 р. | #REF! | 1.52 | #REF! | #REF! | #REF! | #REF!
|  | монтер 5 р. | #REF! | 1.52 | #REF!
Примечание: На каждый последующий канал в блоке применять коэффициент 0,5
6.1.22. Приемка в эксплуатацию шунтирующих перемычек | перемычка | монтер 4 р. | #REF! | 0.4 | #REF! | #REF! | #REF! | #REF!
6.1.23. Прием в эксплуатацию КИП | КИП | монтер 5 р. | #REF! | 1.4 | #REF! | #REF! | #REF! | #REF!
6.1.24. Прием в эксплуатацию электрохимического защитного устройства | устройство | монтер 5 р. | #REF! | 8 | #REF! | #REF! | #REF! | #REF!
6.1.25. Приемка в эксплуатацию изолирующих фланцевых соединений | фланец | монтер 5 р. | #REF! | 2.88 | #REF! | #REF! | #REF! | #REF!
6.1.26. Проверка и испытание под максимальной нагрузкой | ЭЗУ | монтер 4 р. | #REF! | 0.93 | #REF! | #REF! | #REF! | #REF!
|  | монтер 5 р. | #REF! | 0.94 | #REF!
Примечание: На каждые последующие 6 часов в пунктах 6.1.26 - 6.1.29 применять коэффициент 0,7
6.1.27. Проверка,регулировка и испытание под максимальной нагрузкой станции усиленной электродренажной защиты с магнитными усилителями или с электронной системой регулирования | ЭЗУ | монтер 5 р. | #REF! | 4.61 | #REF! | #REF! | #REF! | #REF!
6.1.28. Проверка, регулировка и испытание под максимальной нагрузкой станции катодной защиты с управляемыми выпрямителями | ЭЗУ | монтер 5 р. | #REF! | 5.48 | #REF! | #REF! | #REF! | #REF!
6.1.29. То же, с неуправляемыми выпрямителями | ЭЗУ | монтер 5 р. | #REF! | 2.74 | #REF! | #REF! | #REF! | #REF!
6.1.31. Присоединение потенциалоуравнивающих электроперемычек | перемычка | эл.газосв.5 р. | #REF! | 3 | #REF! | #REF! | #REF! | #REF!
|  | монтер 4 р. | #REF! | 3 | #REF!
6.1.32. Предустановочный контроль оборудования преобразователей универсального блока совместной защиты | блок ЭЗУ | монтер 4 р. | #REF! | 2.5 | #REF! | #REF! | #REF! | #REF!
|  | монтер 5 р. | #REF! | 2.5 | #REF!
6.1.33. Предустановочный контроль оборудования преобразователей дренажной установки на сложных электронных схемах | блок ЭЗУ | монтер 5 р. | #REF! | 8 | #REF! | #REF! | #REF! | #REF!
|  | монтер 6 р. | #REF! | 8 | #REF!
6.1.34. Предустановочный контроль оборудования преобразователей катодной установки на сложных электронных схемах | блок ЭЗУ | монтер 4 р. | #REF! | 4 | #REF! | #REF! | #REF! | #REF!
|  | монтер 5 р. | #REF! | 4 | #REF!
6.1.35. Предустановочный контроль оборудования преобразователей неавтоматической катодной станции | блок ЭЗУ | монтер 4 р. | #REF! | 3 | #REF! | #REF! | #REF! | #REF!
|  | монтер 5 р. | #REF! | 3 | #REF!
6.1.38. Испытание изоляции электрических кабелей | присоединение | монтер 4 р. | #REF! | 1.44 | #REF! | #REF! | #REF! | #REF!
|  | монтер 5 р. | #REF! | 1.44 | #REF!
6 1.40. Монтаж анодного горизонтального заземлителя из чугунных труб при длине электродов и труб до 3-х метров | электрод | монтер 4 р. | #REF! | 3.4 | #REF! | #REF! | #REF! | #REF!
|  | монтер 5 р. | #REF! | 3.4 | #REF!
|  | эл.газосв.4 р. | #REF! | 3.4 | #REF!
Примечание: На каждый последующий электрод в пунктах 6.1.40 - 6.1.41 применять к цене коэф.0,4
6.1.41. Монтаж анодного горизонтального заземлителя из чугунных труб при длине электродов и труб до 6 метров | электрод | монтер 4 р. | #REF! | 3.95 | #REF! | #REF! | #REF! | #REF!
|  | монтер 5 р. | #REF! | 3.95 | #REF!
|  | эл.газосв.4 р. | #REF! | 3.95 | #REF!
6.1.42. Монтаж анодного вертикального заземлителя из чугунных труб при длине электродов и труб до 3-х метров | электрод | монтер 4 р. | #REF! | 5.1 | #REF! | #REF! | #REF! | #REF!
|  | монтер 5 р. | #REF! | 5.1 | #REF!
|  | эл.газосв.4 р. | #REF! | 5.1 | #REF!
Примечание: На каждый последующий электрод в пунктах 6.1.42 - 6.1.43 применять к цене коэф.0,3
6.1.43. Монтаж анодного вертикального заземлителя из чугунных и стальных труб при длине электродов и труб до 6 метров | электрод | монтер 4 р. | #REF! | 5.94 | #REF! | #REF! | #REF! | #REF!
|  | монтер 5 р. | #REF! | 5.94 | #REF!
|  | эл.газосв.4 р. | #REF! | 5.94 | #REF!
6.1.44. Монтаж анодного вертикального заземлителя из чугунных и стальных труб при длине электродов до 12 м и труб до 6 м | электрод | монтер 4 р. | #REF! | 11.45 | #REF! | #REF! | #REF! | #REF!
|  | монтер 5 р. | #REF! | 11.45 | #REF!
|  | эл.газосв.4 р. | #REF! | 11.45 | #REF!
6.1.45. Монтаж глубинного анодного вертикального заземлителя при длине электродов до 36 м и труб до 6 м | электрод | монтер 4 р. | #REF! | 23.75 | #REF! | #REF! | #REF! | #REF!
|  | монтер 5 р. | #REF! | 23.75 | #REF!
|  | эл.газосв.4 р. | #REF! | 23.75 | #REF!
6.1.46. Монтаж глубинного анодного вертикального заземлителя при длине электродов до 48 м и труб до 6 м | электрод | монтер 4 р. | #REF! | 34.2 | #REF! | #REF! | #REF! | #REF!
|  | монтер 5 р. | #REF! | 34.2 | #REF!
|  | эл.газосв.4 р. | #REF! | 34.2 | #REF!
6.1.47. Монтаж анодного горизонтального заземлителя из углеграфитовых электродов при длине электродов и труб до 3-х м | электрод | монтер 4 р. | #REF! | 3.05 | #REF! | #REF! | #REF! | #REF!
|  | монтер 5 р. | #REF! | 3.05 | #REF!
Примечание: На каждый последующий электрод применять к цене коэффициент 0.4
6.1.48. Монтаж анодного вертикального заземлителя из углеграфитовых труб при длине электродов и труб до 3-х метров | электрод | монтер 4 р. | #REF! | 4.6 | #REF! | #REF! | #REF! | #REF!
|  | монтер 5 р. | #REF! | 4.6 | #REF!
Примечание: На каждый последующий электрод применять к цене коэффициент 0.3
6.1.49. То же, при длине электродов и труб до 6 метров | электрод | монтер 4 р. | #REF! | 5.35 | #REF! | #REF! | #REF! | #REF!
|  | монтер 5 р. | #REF! | 5.35 | #REF!
6.1.50. Монтаж горизонтального анодного заземлителя из профильной стали, водогазопроводных труб и железнодорожных рельсов при длине до 6 м | электрод | монтер 4 р. | #REF! | 3.17 | #REF! | #REF! | #REF! | #REF!
|  | монтер 5 р. | #REF! | 3.17 | #REF!
|  | эл.газосв.4 р. | #REF! | 3.17 | #REF!
Примечание: На каждый последующий электрод применять коэффициент 0,25
6.1.51. Монтаж анодного вертикального заземлителя из железокремниевых электродов при длине электродов до 7 м | электрод | монтер 4 р. | #REF! | 18 | #REF! | #REF! | #REF! | #REF!
Примечание: На каждый последующий электрод применять коэффициент 0,3
6.1.52. То же, при длине электродов до 14 м | электрод | монтер 4 р. | #REF! | 24 | #REF! | #REF! | #REF! | #REF!
6.1.54. Монтаж контрольно-измерительного пункта на трубопроводе с электродом сравнения длительного действия | электрод | эл.газосв.5 р. | #REF! | 3.25 | #REF! | #REF! | #REF! | #REF!
|  | монтер 4 р. | #REF! | 3.25 | #REF!
6.1.55. Устройство защитного вертикального заземления | заземление | монтер 4 р. | #REF! | 0.55 | #REF! | #REF! | #REF! | #REF!
|  | монтер 5 р. | #REF! | 0.55 | #REF!
|  | эл.газосв.4 р. | #REF! | 0.55 | #REF!
6.1.56. Прокладка дренажного кабеля в траншее | 100м | монтер 4 р. | #REF! | 18.5 | #REF! | #REF! | #REF! | #REF!
6.1.57. Прокладка кабеля питания в траншеях | 100м | монтер 4 р. | #REF! | 14 | #REF! | #REF! | #REF! | #REF!
6.1.58. Прокладка кабеля в стальной трубе по стенам или опорам | 100м | монтер 4 р. | #REF! | 10 | #REF! | #REF! | #REF! | #REF!
6.1.59. Прокладка провода в стальной трубе по стенам или опорам | 100м | монтер 4 р. | #REF! | 6 | #REF! | #REF! | #REF! | #REF!
6.1.60. Подвеска кабеля между опорами | 100м | монтер 4 р. | #REF! | 5 | #REF! | #REF! | #REF! | #REF!
6.1.61. Подключение кабеля электрозащиты к трубопроводу в колодце (ковере) | подключение | эл.газосв.5 р. | #REF! | 2.8 | #REF! | #REF! | #REF! | #REF!
|  | монтер 4 р. | #REF! | 2.8 | #REF!
6.1.62. Подключение кабеля к трубопроводу в грунте | подключение | эл.газосв.5 р. | #REF! | 2 | #REF! | #REF! | #REF! | #REF!
|  | монтер 4 р. | #REF! | 2 | #REF!
6.1.64. Подключение кабеля к рельсам трамвая в грунте | подключение | эл.газосв.5 р. | #REF! | 2.35 | #REF! | #REF! | #REF! | #REF!
|  | монтер 4 р. | #REF! | 2.35 | #REF!
Глава 2. ТЕХНИЧЕСКОЕ ОБСЛУЖИВАНИЕ ЭЛЕКТРОЗАЩИТНЫХ УСТРОЙСТВ
6.2.1. Измерение разности потенциалов визуальными приборами. Место измерения: "сооружение-сооружение" | пункт измерения | монтер 4 р. | #REF! | 1.73 | #REF! | #REF! | #REF! | #REF!
6.2.2. Измерение разности потенциалов визуальными приборами. Место измерения: "рельс-земля" | пункт измерения | монтер 4 р. | #REF! | 1.87 | #REF! | #REF! | #REF! | #REF!
6.2.3. Измерение разности потенциалов визуальными приборами. Место измерения стальным или медно-сульфатным электродом: "сооружение-земля" | пункт измерения | монтер 4 р. | #REF! | 1.73 | #REF! | #REF! | #REF! | #REF!
6.2.4. Измерение разности потенциалов самопишущими приборами. Место измерения "сооружение-земля" при снятии показаний
в течение 4 часов | пункт измерения | монтер 4 р. | #REF! | 4 | #REF! | #REF! | #REF! | #REF!
8 часов | пункт измерения | монтер 4 р. | #REF! | 4.32 | #REF! | #REF! | #REF! | #REF!
24 часов | пункт измерения | монтер 4 р. | #REF! | 6.2 | #REF! | #REF! | #REF! | #REF!
6.2.5. Измерение разности потенциалов самопишущими приборами. Место измерения: "сооружение-сооружение", "рельс - земля" при снятии показаний в течение:
4 часов | пункт измерения | монтер 4 р. | #REF! | 4.9 | #REF! | #REF! | #REF! | #REF!
8 часов | пункт измерения | монтер 4 р. | #REF! | 5.33 | #REF! | #REF! | #REF! | #REF!
24 часов | пункт измерения | монтер 4 р. | #REF! | 7.06 | #REF! | #REF! | #REF! | #REF!
6.2.6. Измерение разности потенциалов методом выносного электрода до 0,5 км подземного сооружения | 100м | монтер 4 р. | #REF! | 1.9 | #REF! | #REF! | #REF! | #REF!
6.2.7. То же, при длине подземного сооружения свыше 0,5 км | 100м | монтер 4 р. | #REF! | 3 | #REF! | #REF! | #REF! | #REF!
6.2.8. Измерение разности потенциалов визуальными приборами между протектором и землей или в цепи протектора | пункт измерения | монтер 4 р. | #REF! | 2.88 | #REF! | #REF! | #REF! | #REF!
6.2.9. Измерение сопротивления визуальными приборами между протектором и газопроводом | пункт измерения | монтер 4 р. | #REF! | 1.44 | #REF! | #REF! | #REF! | #REF!
6.2.10. Измерение сопротивления дренажной цепи катодной защиты | установка | монтер 4 р. | #REF! | 3.1 | #REF! | #REF! | #REF! | #REF!
6.2.11. Измерение сопротивления рельсового стыка при помощи стыкомера | стык | монтер 4 р. | #REF! | 0.56 | #REF! | #REF! | #REF! | #REF!
6.2.12. То же, при помощи двух милливольтметров | стык | монтер 4 р. | #REF! | 0.95 | #REF! | #REF! | #REF! | #REF!
6.2.13. Измерение удельного электрического сопротивления грунта при расстоянии между точками до 200м | пункт измерения | монтер 4 р. | #REF! | 1 | #REF! | #REF! | #REF! | #REF!
6.2.14. Измерение удельного электрического сопротивления грунта при расстоянии между точками от 200м до 500м | пункт измерения | монтер 4 р. | #REF! | 1.3 | #REF! | #REF! | #REF! | #REF!
6.2.15. Измерение сопротивления растеканию тока заземляющих устройств или анодного заземления | пункт измерения | монтер 4 р. | #REF! | 1.12 | #REF! | #REF! | #REF! | #REF!
6.2.16. Измерение продольного и поперечного градиента потенциала | пункт измерения | монтер 4 р. | #REF! | 2.16 | #REF! | #REF! | #REF! | #REF!
6.2.17. Измерение поляризационного потенциала с накопительным конденсатором на КИП, оборудованных МЭСД АКХ | кип | монтер 4 р. | #REF! | 0.94 | #REF! | #REF! | #REF! | #REF!
|  | монтер 6 р. | #REF! | 0.94 | #REF!
6.2.18. То же, не оборудованных МЭСД АКХ | кип | монтер 4 р. | #REF! | 1.44 | #REF! | #REF! | #REF! | #REF!
|  | монтер 5 р. | #REF! | 1.44 | #REF!
6.2.19. Определение опасного действия переменного тока | пункт измерения | монтер 4 р. | #REF! | 2.35 | #REF! | #REF! | #REF! | #REF!
6.2.20. Определение полярности омического падения потенциала между сооружением и вспомогательным электродом сравнения | пункт измерения | монтер 4 р. | #REF! | 3.1 | #REF! | #REF! | #REF! | #REF!
6.2.21. Определение наличия блуждающих токов в земле при измерении "земля - земля" | пункт измерения | монтер 4 р. | #REF! | 4.6 | #REF! | #REF! | #REF! | #REF!
6.2.22. Определение наличия блуждающих токов в земле при измерении "земля -металическое сооружение" | пункт измерения | монтер 4 р. | #REF! | 2.16 | #REF! | #REF! | #REF! | #REF!
6.2.23. Определение коррозионной агрессивности грунта по плотности катодного тока | пункт измерения | монтер 5 р. | #REF! | 1.72 | #REF! | #REF! | #REF! | #REF!
6.2.24. Определение коррозионной агрессивности грунта по удельному электрическому сопротивлению в лабораторных условиях | пункт измерения | монтер 5 р. | #REF! | 3.6 | #REF! | #REF! | #REF! | #REF!
6.2.25. Определение величины и направления тока в трубопроводе | измерение | монтер 4 р. | #REF! | 1.8 | #REF! | #REF! | #REF! | #REF!
|  | монтер 5 р. | #REF! | 1.8 | #REF!
6.2.26. Проверка исправности изолирующего соединения на газопроводе с выдачей заключения | фланец | монтер 4 р. | #REF! | 1.1 | #REF! | #REF! | #REF! | #REF!
6.2.27. Проверка исправности электроперемычек с выдачей заключения | перемычка | монтер 4 р. | #REF! | 1.6 | #REF! | #REF! | #REF! | #REF!
6.2.28. Проверка исправности контрольно-измерительного пункта, оборудованного медно-сульфатным электродом длительного действия | КИП | монтер 4 р. | #REF! | 3.2 | #REF! | #REF! | #REF! | #REF!
6.2.29.Технический осмотр протекторной защиты при измерении стальным электродом сравнения | протекторная защита | монтер 4 р. | #REF! | 5.62 | #REF! | #REF! | #REF! | #REF!
6.2.30. Технический осмотр протекторной защиты | протекторная защита | монтер 4 р. | #REF! | 5.04 | #REF! | #REF! | #REF! | #REF!
6.2.31. Технический осмотр автоматической станции катодной защиты на сложных электронных схемах (В состав работ включено измерение разности потенциалов "сооружение-земля" в точке дренирования, при большем количестве измерений в п.п. 6.2.31.-6.2.33. добавл | станция | монтер 5 р. | #REF! | 1.37 | #REF! | #REF! | #REF! | #REF!
|  | монтер 6 р. | #REF! | 1.37 | #REF!
6.2.32. Технический осмотр автоматической станции катодной защиты на электронных схемах средней сложности | станция | монтер 4 р. | #REF! | 1.37 | #REF! | #REF! | #REF! | #REF!
|  | монтер 5 р. | #REF! | 1.37 | #REF!
6.2.33. Технический осмотр неавтоматической станции катодной защиты | станция | монтер 4 р. | #REF! | 2.74 | #REF! | #REF! | #REF! | #REF!
6.2.34. Технический осмотр усиленной дренажной установки на сложных электронных схемах | установка | монтер 5 р. | #REF! | 1.65 | #REF! | #REF! | #REF! | #REF!
|  | монтер 6 р. | #REF! | 1.65 | #REF!
6.2.35. Технический осмотр усиленной дренажной установки на электронных схемах средней сложности | установка | монтер 4 р. | #REF! | 1.65 | #REF! | #REF! | #REF! | #REF!
|  | монтер 5 р. | #REF! | 1.65 | #REF!
6.2.36. Технический осмотр поляризованной дренажной установки | установка | монтер 4 р. | #REF! | 3.3 | #REF! | #REF! | #REF! | #REF!
6.2.37. Технический осмотр блока совместной защиты | блок | монтер 4 р. | #REF! | 2.74 | #REF! | #REF! | #REF! | #REF!
6.2.38. Проверка эффективности действия катодной или дренажной установки на сложных эл.схемах при измерении разности потенциалов
до 4 пунктов | установка | монтер 5 р. | #REF! | 5.9 | #REF! | #REF! | #REF! | #REF!
|  | монтер 6 р. | #REF! | 5.9 | #REF!
до 6 пунктов | установка | монтер 5 р. | #REF! | 9 | #REF! | #REF! | #REF! | #REF!
|  | монтер 6 р. | #REF! | 9 | #REF!
до 8 пунктов | установка | монтер 5 р. | #REF! | 11.88 | #REF! | #REF! | #REF! | #REF!
|  | монтер 6 р. | #REF! | 11.88 | #REF!
до 10 пунктов | установка | монтер 5 р. | #REF! | 14.4 | #REF! | #REF! | #REF! | #REF!
|  | монтер 6 р. | #REF! | 14.4 | #REF!
Примечание: При измерении разности потенциалов сверх 10 пунктов на каждый последующий пунк применять коэффициент 0.085
6.2.39. Проверка эффективности действия катодной или дренажной установки на средних эл.схемах при измерении разности потенциалов
до 4 пунктов | установка | монтер 4 р. | #REF! | 5.9 | #REF! | #REF! | #REF! | #REF!
|  | монтер 5 р. | #REF! | 5.9 | #REF!
до 6 пунктов | установка | монтер 4 р. | #REF! | 9 | #REF! | #REF! | #REF! | #REF!
|  | монтер 5 р. | #REF! | 9 | #REF!
до 8 пунктов | установка | монтер 4 р. | #REF! | 11.88 | #REF! | #REF! | #REF! | #REF!
|  | монтер 5 р. | #REF! | 11.88 | #REF!
до 10 пунктов | установка | монтер 4 р. | #REF! | 14.4 | #REF! | #REF! | #REF! | #REF!
|  | монтер 5 р. | #REF! | 14.4 | #REF!
Примечание: При измерении разности потенциалов сверх 10 пунктов на каждый последующий пунк применять коэффициент 0.085
6.2.40. Проверка эффективности действия неавтоматической катодной станции или поляризованной дренажной установки при измерении разности потенциалов
до 4 пунктов | установка | монтер 4 р. | #REF! | 11.8 | #REF! | #REF! | #REF! | #REF!
до 6 пунктов | установка | монтер 4 р. | #REF! | 18 | #REF! | #REF! | #REF! | #REF!
до 8 пунктов | установка | монтер 4 р. | #REF! | 23.76 | #REF! | #REF! | #REF! | #REF!
до 10 пунктов | установка | монтер 4 р. | #REF! | 28.8 | #REF! | #REF! | #REF! | #REF!
Примечание: При измерении разности потенциалов сверх 10 пунктов на каждый последующий пунк применять коэффициент 0.085
6.2.41. Периодическая регулировка (наладка) режима работы автоматической ЭЗУ на сложных электронных схемах | установка | монтер 5 р. | #REF! | 1.3 | #REF! | #REF! | #REF! | #REF!
|  | монтер 6 р. | #REF! | 1.3 | #REF!
Примечание: В состав работ включено измерение разности потенциалов "сооружение-земля" в точке дренирования, при большем количестве измерений в п.п. 6.2.41.-6.2.43. добавлять цену п. 6.2.3.
6.2.42. Периодическая регулировка (наладка) режима работы автоматической ЭЗУ на электронных схемах средней сложности | установка | монтер 4 р. | #REF! | 1.3 | #REF! | #REF! | #REF! | #REF!
|  | монтер 5 р. | #REF! | 1.3 | #REF!
6.2.43. Периодическая регулировка (наладка) режима работы неавтоматической ЭЗУ | установка | монтер 4 р. | #REF! | 2.6 | #REF! | #REF! | #REF! | #REF!
6.2.44. Проверка, регулировка и испытание под максимальной нагрузкой поляризованного дренажа | дренаж | монтер 4 р. | #REF! | 0.93 | #REF! | #REF! | #REF! | #REF!
|  | монтер 5 р. | #REF! | 0.94 | #REF!
6.2.45. Проверка, регулировка и испытание под максимальной нагрузкой станции усиленной электродренажной защиты с магнитными усилителями | дренаж | монтер 4 р. | #REF! | 2.3 | #REF! | #REF! | #REF! | #REF!
|  | монтер 5 р. | #REF! | 2.3 | #REF!
6.2.46. Проверка, регулировка и испытание под максимальной нагрузкой станции усиленной электродренажной защиты с электронной системой регулирования | дренаж | монтер 4 р. | #REF! | 2 | #REF! | #REF! | #REF! | #REF!
|  | монтер 5 р. | #REF! | 2 | #REF!
6.2.47. Проверка, регулировка и испытание под максимальной нагрузкой станции катодной защиты с неуправляемыми выпрямителями | установка | монтер 4 р. | #REF! | 1.37 | #REF! | #REF! | #REF! | #REF!
|  | монтер 5 р. | #REF! | 1.37 | #REF!
6.2.48. Проверка, регулировка и испытание под максимальной нагрузкой станции катодной защиты с управляемыми выпрямителями | установка | монтер 4 р. | #REF! | 2.73 | #REF! | #REF! | #REF! | #REF!
|  | монтер 5 р. | #REF! | 2.74 | #REF!
6.2.49. Определение трассы газопровода и сбор данных коррозионного состояния подземного газопровода с помощью передвижной лаборатории | км | инженер | #REF! | 1.2 | #REF! | #REF! | #REF! | #REF!
|  | монтер 6 р. | #REF! | 1.2 | #REF!
6.2.50. Измерение сопротивления заземляющих устройств | замер | монтер 6 р. | #REF! | 0.92 | #REF! | #REF! | #REF! | #REF!
|  | монтер 5 р. | #REF! | 0.93 | #REF!
6.2.51. Проверка цепи между заземлителями и заземляющими элементами | проверка | монтер 6 р. | #REF! | 0.86 | #REF! | #REF! | #REF! | #REF!
|  | монтер 5 р. | #REF! | 0.87 | #REF!
6.2.52. Проверка цепи фаза - нуль в эл.установках до 1 Кв с глухозаземлённой нейтралью | проверка | монтер 6 р. | #REF! | 0.86 | #REF! | #REF! | #REF! | #REF!
|  | монтер 5 р. | #REF! | 0.87 | #REF!
6.2.53. Определение удельного сопротивления грунта (в полевых условиях) | проверка | монтер 6 р. | #REF! | 1.3 | #REF! | #REF! | #REF! | #REF!
|  | монтер 5 р. | #REF! | 1.3 | #REF!
6.2.54. Определение переходного сопротивления изоляционного покрытия методом "мокрого контакта" | проверка | монтер 6 р. | #REF! | 2.3 | #REF! | #REF! | #REF! | #REF!
|  | монтер 5 р. | #REF! | 2.3 | #REF!
6.2.56. Измерение сопротивления и испытания повышенным напряжением изоляции электрооборудования до 1000 В в однофазных цепях | замер | монтер 6 р. | #REF! | 0.92 | #REF! | #REF! | #REF! | #REF!
|  | монтер 5 р. | #REF! | 0.93 | #REF!
Примечания:
1. Техническое обслуживание электрохимзащиты газопроводов от коррозии включает проверку эффективности работы защиты и технический осмотр ЭЗУ.
2. Работы по электрохимической защите газопроводов от коррозии выполняет монтер по защите подземных трубопроводов от коррозии
Глава 3. ТЕКУЩИЙ И КАПИТАЛЬНЫЙ РЕМОНТ
6.3.1. Демонтаж установки усиленного дренажа при массе до 100 кг | ЭЗУ | монтер 5 р. | #REF! | 1.22 | #REF! | #REF! | #REF! | #REF!
|  | монтер 6 р. | #REF! | 1.23 | #REF!
6.3.2. Демонтаж установки усиленного дренажа при массе свыше 100 кг | ЭЗУ | монтер 5 р. | #REF! | 1.75 | #REF! | #REF! | #REF! | #REF!
|  | монтер 6 р. | #REF! | 1.75 | #REF!
6.3.3. Демонтаж установки поляризованного дренажа массой до 100 кг | ЭЗУ | монтер 4 р. | #REF! | 1.73 | #REF! | #REF! | #REF! | #REF!
6.3.4. Демонтаж установки поляризованного дренажа массой свыше100 кг | ЭЗУ | монтер 4 р. | #REF! | 2.74 | #REF! | #REF! | #REF! | #REF!
6.3.5. Демонтаж станции катодной защиты при массе до 100 кг | ЭЗУ | монтер 5 р. | #REF! | 1.51 | #REF! | #REF! | #REF! | #REF!
|  | монтер 6 р. | #REF! | 1.51 | #REF!
6.3.6. Демонтаж станции катодной защиты при массе свыше100 кг | ЭЗУ | монтер 5 р. | #REF! | 2 | #REF! | #REF! | #REF! | #REF!
|  | монтер 6 р. | #REF! | 2 | #REF!
6.3.7. Внешний осмотр автоматической ЭЗУ с составлением дефектной ведомости | ЭЗУ | монтер 4 р. | #REF! | 0.63 | #REF! | #REF! | #REF! | #REF!
|  | монтер 5 р. | #REF! | 0.64 | #REF!
6.3.8. Внешний осмотр неавтоматической ЭЗУ с составлением дефектной ведомости | ЭЗУ | монтер 4 р. | #REF! | 1.27 | #REF! | #REF! | #REF! | #REF!
6.3.9. Ремонт электронного (электромагнитного) блока управления ЭЗУ при количестве заменяемых деталей
до 2 | блок | монтер 4 р. | #REF! | 0.47 | #REF! | #REF! | #REF! | #REF!
|  | монтер 5 р. | #REF! | 0.48 | #REF!
до 5 | блок | монтер 4 р. | #REF! | 1 | #REF! | #REF! | #REF! | #REF!
|  | монтер 5 р. | #REF! | 1 | #REF!
до 8 | блок | монтер 4 р. | #REF! | 1.5 | #REF! | #REF! | #REF! | #REF!
|  | монтер 5 р. | #REF! | 1.5 | #REF!
до 10 | блок | монтер 4 р. | #REF! | 1.87 | #REF! | #REF! | #REF! | #REF!
|  | монтер 5 р. | #REF! | 1.87 | #REF!
6.3.10. Ремонт питающего трансформатора блока управления ЭЗУ на сложных электронных схемах | трансформ. | монтер 5 р. | #REF! | 5.83 | #REF! | #REF! | #REF! | #REF!
|  | монтер 6 р. | #REF! | 5.83 | #REF!
6.3.11. Ремонт питающего трансформатора блока управления неавтоматической катодной станции или поляризованного дренажа | трансформ. | монтер 4 р. | #REF! | 11.66 | #REF! | #REF! | #REF! | #REF!
6.3.12. Ремонт импульсного трансформатора блока управления ЭЗУ на сложных электронных схемах | трансформ. | монтер 5 р. | #REF! | 3.6 | #REF! | #REF! | #REF! | #REF!
|  | монтер 6 р. | #REF! | 3.6 | #REF!
6.3.13. Ремонт импульсного трансформатора блока управления неавтоматической катодной станции или поляризованного дренажа | трансформ. | монтер 4 р. | #REF! | 7.2 | #REF! | #REF! | #REF! | #REF!
6.3.14. Ремонт импульсного трансформатора электроизмерительного блока ЭЗУ на сложных электронных схемах | трансформ. | монтер 5 р. | #REF! | 3.31 | #REF! | #REF! | #REF! | #REF!
|  | монтер 6 р. | #REF! | 3.31 | #REF!
6.3.15. Ремонт импульсного трансформатора электроизмерительного блока неавтоматической катодной станции или поляризованного дренажа | трансформ. | монтер 4 р. | #REF! | 6.62 | #REF! | #REF! | #REF! | #REF!
6.3.16. Ремонт силового трансформатора ЭЗУ на сложных электронных схемах | трансформ. | монтер 5 р. | #REF! | 14.75 | #REF! | #REF! | #REF! | #REF!
|  | монтер 6 р. | #REF! | 14.75 | #REF!
6.3.18. Ремонт электроизмерительного блока на автоматической ЭЗУ при количестве заменяемых деталей блока
до 2 | блок | монтер 4 р. | #REF! | 0.41 | #REF! | #REF! | #REF! | #REF!
|  | монтер 5 р. | #REF! | 0.41 | #REF!
до 5 | блок | монтер 4 р. | #REF! | 0.93 | #REF! | #REF! | #REF! | #REF!
|  | монтер 5 р. | #REF! | 0.93 | #REF!
до 8 | блок | монтер 4 р. | #REF! | 1.37 | #REF! | #REF! | #REF! | #REF!
|  | монтер 5 р. | #REF! | 1.37 | #REF!
до 10 | блок | монтер 4 р. | #REF! | 1.73 | #REF! | #REF! | #REF! | #REF!
|  | монтер 5 р. | #REF! | 1.73 | #REF!
6.3.19. Ремонт вентильных блоков на ЭЗУ при количестве заменяемых диодов до двух | блок | монтер 4 р. | #REF! | 1.22 | #REF! | #REF! | #REF! | #REF!
|  | монтер 5 р. | #REF! | 1.23 | #REF!
6.3.20. То же. при количестве заменяемых диодов свыше двух | блок | монтер 4 р. | #REF! | 1.65 | #REF! | #REF! | #REF! | #REF!
|  | монтер 5 р. | #REF! | 1.66 | #REF!
6.3.22. Ремонт дросселя магнитного усилителя неавтоматической катодной станции или поляризованного дренажа | блок | монтер 4 р. | #REF! | 4.46 | #REF! | #REF! | #REF! | #REF!
6.3.23. Ремонт сглаживающего дросселя ЭЗУ на сложных электронных схемах станции или поляризованного дренажа | дроссель | монтер 5 р. | #REF! | 3.17 | #REF! | #REF! | #REF! | #REF!
|  | монтер 6 р. | #REF! | 3.17 | #REF!
6.3.25. Ремонт контактного устройства на анодном заземлении в колодце (ковере) | контактное устройство | монтер 4 р. | #REF! | 4.6 | #REF! | #REF! | #REF! | #REF!
6.3.26. Ремонт контактного устройства на рельсах электрифицированного транспорта | контактное устройство | монтер 4 р. | #REF! | 3.8 | #REF! | #REF! | #REF! | #REF!
6.3.27. Ремонт контактного устройства на трубопроводе в колодце (ковере) | контактное устройство | монтер 4 р. | #REF! | 5 | #REF! | #REF! | #REF! | #REF!
6.3.28. Ремонт контрольно-измерительного пункта на трубопроводе, оборудованном медносульфатным электродом сравнения длительного действия | КИП | монтер 5 р. | #REF! | 8 | #REF! | #REF! | #REF! | #REF!
6.3.29. Определение мест повреждения дренажного кабеля приборным методом | 10м кабеля | монтер 4 р. | #REF! | 2.05 | #REF! | #REF! | #REF! | #REF!
|  | монтер 5 р. | #REF! | 2.05 | #REF!
6.3.30. Замена трансформатора электроизмерительного блока | трансформ. | монтер 4 р. | #REF! | 0.93 | #REF! | #REF! | #REF! | #REF!
|  | монтер 5 р. | #REF! | 0.94 | #REF!
6.3.31. Замена тиристора ЭЗУ | теристор | монтер 4 р. | #REF! | 0.79 | #REF! | #REF! | #REF! | #REF!
|  | монтер 5 р. | #REF! | 0.79 | #REF!
6.3.32. Замена потенциометра | потенциометр | монтер 4 р. | #REF! | 0.63 | #REF! | #REF! | #REF! | #REF!
6.3.33. Замена электрической кабельной линии при массе кабеля 10 кг | 1 м кабеля | монтер 4 р. | #REF! | 1.44 | #REF! | #REF! | #REF! | #REF!
6.3.34. Ремонт воздушной линии питания | одна неисправность | монтер 4 р. | #REF! | 6.5 | #REF! | #REF! | #REF! | #REF!
6.3.35. Окраска шкафа | шкаф | слесарь 3 р. | #REF! | 1.3 | #REF! | #REF! | #REF! | #REF!
6.3.36. Устранение повреждений шкафа электрозащитной установки | стенка шкафа | слесарь 3 р. | #REF! | 0.44 | #REF! | #REF! | #REF! | #REF!
|  | монтер 4 р. | #REF! | 0.45 | #REF!
6.3.39. Устранение повреждений шкафа катодной установки с управляемыми выпрямителями | стенка шкафа | слесарь 3 р. | #REF! | 0.59 | #REF! | #REF! | #REF! | #REF!
|  | монтер 4 р. | #REF! | 0.59 | #REF!
6.3.40. Изготовление подставки из уголка | подставка | газосварщик 4 р. | #REF! | 0.9 | #REF! | #REF! | #REF! | #REF!
|  | монтер 4 р. | #REF! | 0.9 | #REF!
6.3.41. Изготовление коробки для отключающего устройства | коробка | газосварщик 4 р. | #REF! | 2 | #REF! | #REF! | #REF! | #REF!
|  | монтер 4 р. | #REF! | 2 | #REF!
6.3.42. Изготовление пучков (жгутов) с разъемами для преобразователей станции катодной защиты | кроссовка (жгут) | монтер 4 р. | #REF! | 1.7 | #REF! | #REF! | #REF! | #REF!
6.3.44. Изготовление панелей из стеклопластика или текстолита для дренажных установок всех типов и преобразователей катодных станций | панель | монтер 4 р. | #REF! | 2.2 | #REF! | #REF! | #REF! | #REF!
6.3.45. Ремонт переключателя | переключ. | монтер 4 р. | #REF! | 2 | #REF! | #REF! | #REF! | #REF!
6.3.45а. Замена и установка выключателя | переключ. | монтер 4 р. | #REF! | 2 | #REF! | #REF! | #REF! | #REF!
РАЗДЕЛ 7. ГАЗОРЕГУЛЯТОРНЫЕ ПУНКТЫ (ГРП), ГАЗОРЕГУЛЯТОРНЫЕ УСТАНОВКИ (ГРУ) И ШКАФНЫЕ ГАЗОРЕГУЛЯТОРНЫЕ ПУНКТЫ (ШРП)
Глава 1. ОСМОТР ТЕХНИЧЕСКОГО СОСТОЯНИЯ (ОБХОД)
7.1.1. Осмотр технического состояния газорегуляторных пунктов (в том числе ГРУ и ШРП) пропускной способностью свыше 50м3/час при одной нитке редуцирования | пункт | слесарь 4 р. | #REF! | 1.04 | #REF! | #REF! | #REF! | #REF!
|  | слесарь 4 р. | #REF! | 1.04 | #REF!
Примечание: В зимний период в пунктах 7.1.1.-7.1.5. применять коэффициент 1,2
7.1.2. То же при двух нитках редуцирования | пункт | слесарь 4 р. | #REF! | 1.5 | #REF! | #REF! | #REF! | #REF!
|  | слесарь 4 р. | #REF! | 1.5 | #REF!
7.1.3. То же при трех нитках редуцирования | пункт | слесарь 4 р. | #REF! | 2.5 | #REF! | #REF! | #REF! | #REF!
|  | слесарь 4 р. | #REF! | 2.5 | #REF!
7.1.4. Осмотр технического состояния газорегуляторных пунктов (в том числе ГРУ и ШРП) пропускной способностью менее 50м3/час при одной нитке редуцирования | пункт | слесарь 4 р. | #REF! | 0.62 | #REF! | #REF! | #REF! | #REF!
|  | слесарь 4 р. | #REF! | 0.62 | #REF!
7.1.5. То же при двух нитках редуцирования | пункт | слесарь 4 р. | #REF! | 0.92 | #REF! | #REF! | #REF! | #REF!
|  | слесарь 4 р. | #REF! | 0.92 | #REF!
Примечание: трудозатраты при эксплуатации ГРУ приравнены к ГРП.
7.1.6. Очистка прилегающей территории ГРП (ШРП) от веток деревьев, кустарников, травы | 10 м2 | слесарь 4 р. | #REF! | 1.06 | #REF! | #REF! | #REF! | #REF!
|  | слесарь 3 р. | #REF! | 1.06 | #REF!
|  | мастер | #REF! | 1.06 | #REF!
Примечание: Работа может выполняться только по дополнительному соглашению. Данная позиция не включается в договор на техническое обслуживание.
Глава 2. ТЕХНИЧЕСКОЕ ОБСЛУЖИВАНИЕ И ТЕКУЩИЙ РЕМОНТ
7.2.1. Техническое обслуживание ГРП (в том числе ШРП и ГРУ) пропускной способностью свыше 50м3/час при одной нитке редуцирования | пункт | слесарь 4 р. | #REF! | 2 | #REF! | #REF! | #REF! | #REF!
|  | слесарь 5 р. | #REF! | 2 | #REF!
|  | мастер | #REF! | 2 | #REF!
7.2.2. То же при двух нитках редуцирования | пункт | слесарь 4 р. | #REF! | 4 | #REF! | #REF! | #REF! | #REF!
|  | слесарь 5 р. | #REF! | 4 | #REF!
|  | мастер | #REF! | 4 | #REF!
7.2.3. Текущий ремонт оборудования ГРП (в том числе ШРП и ГРУ) пропускной способностью свыше 50м3/час при одной нитке редуцирования | пункт | слесарь 4 р. | #REF! | 6.28 | #REF! | #REF! | #REF! | #REF!
|  | слесарь 5 р. | #REF! | 6.28 | #REF!
|  | мастер | #REF! | 6.28 | #REF!
7.2.4. То же при двух нитках редуцирования | пункт | слесарь 4 р. | #REF! | 12.24 | #REF! | #REF! | #REF! | #REF!
|  | слесарь 5 р. | #REF! | 12.24 | #REF!
|  | мастер | #REF! | 12.24 | #REF!
7.2.5. Техническое обслуживание газорегуляторных пунктов (в том числе ШРП и ГРУ) пропускной способностью менее 50м3/час при одной нитке редуцирования | пункт | слесарь 4 р. | #REF! | 1.45 | #REF! | #REF! | #REF! | #REF!
|  | слесарь 5 р. | #REF! | 1.45 | #REF!
|  | мастер | #REF! | 1.45 | #REF!
7.2.6. То же при двух нитках редуцирования | пункт | слесарь 4 р. | #REF! | 2.8 | #REF! | #REF! | #REF! | #REF!
|  | слесарь 5 р. | #REF! | 2.8 | #REF!
|  | мастер | #REF! | 2.8 | #REF!
7.2.7. Текущий ремонт оборудования ГРП (в том числе ШРП и ГРУ) пропускной способностью менее 50 м3/час при одной нитке редуцирования | пункт | слесарь 4 р. | #REF! | 6.2 | #REF! | #REF! | #REF! | #REF!
|  | слесарь 5 р. | #REF! | 6.2 | #REF!
|  | мастер | #REF! | 6.2 | #REF!
7.2.8. То же при двух нитках редуцирования | пункт | слесарь 4 р. | #REF! | 8.3 | #REF! | #REF! | #REF! | #REF!
|  | слесарь 5 р. | #REF! | 8.3 | #REF!
|  | мастер | #REF! | 8.3 | #REF!
7.2.17а. Перевод ГРП на работу через обводную линию (байпас) и обратно на основную линию редуцирования | ГРП (ШРП) | слесарь 4 р. | #REF! | 1 | #REF! | #REF! | #REF! | #REF!
|  | слесарь 5 р. | #REF! | 1 | #REF!
|  | мастер | #REF! | 1 | #REF!
7.2.18. Включение ГРП, ШРП после остановки | ГРП (ШРП) | слесарь 4 р. | #REF! | 1.9 | #REF! | #REF! | #REF! | #REF!
|  | слесарь 5 р. | #REF! | 1.9 | #REF!
|  | мастер | #REF! | 1.9 | #REF!
7.2.23. Проверка параметров срабатывания и настройка предохранительного запорного клапана | клапан | слесарь 4 р. | #REF! | 2 | #REF! | #REF! | #REF! | #REF!
|  | слесарь 5 р. | #REF! | 2 | #REF!
7.2.24. Проверка параметров срабатывания и настройка ПСК | клапан | слесарь 4 р. | #REF! | 0.72 | #REF! | #REF! | #REF! | #REF!
|  | слесарь 5 р. | #REF! | 0.72 | #REF!
7.2.28. Очистка газового фильтра типа ФГ диаметром до 50 мм | фильтр | слесарь 4 р. | #REF! | 0.72 | #REF! | #REF! | #REF! | #REF!
|  | слесарь 4 р. | #REF! | 0.72 | #REF!
100 мм | фильтр | слесарь 4 р. | #REF! | 1.08 | #REF! | #REF! | #REF! | #REF!
|  | слесарь 4 р. | #REF! | 1.08 | #REF!
200 мм | фильтр | слесарь 4 р. | #REF! | 1.44 | #REF! | #REF! | #REF! | #REF!
|  | слесарь 4 р. | #REF! | 1.44 | #REF!
7.2.31. Техническое обслуживание узлов системной телеметрии | узел системной телеметрии | инженер | #REF! | 3 | #REF! | #REF! | #REF! | #REF!
|  | инженер | #REF! | 3 | #REF!
Глава 3. КАПИТАЛЬНЫЙ РЕМОНТ
7.3.5. Ремонт пилота регулятора давления ГРП при замене пружины | пружина | слесарь 4 р. | #REF! | 3.5 | #REF! | #REF! | #REF! | #REF!
то же при замене мембраны | мембрана | слесарь 4 р. | #REF! | 4.7 | #REF! | #REF! | #REF! | #REF!
7.3.6. Замена пружины ( клапана, мембраны) предохранительно-запорного клапана ГРП | пружина | слесарь 4 р. | #REF! | 1.81 | #REF! | #REF! | #REF! | #REF!
7.3.12. Ремонт пружинного сбросного клапана ГРП при замене: пружины | пружина | слесарь 4 р. | #REF! | 2.36 | #REF! | #REF! | #REF! | #REF!
мембраны | пружина | слесарь 4 р. | #REF! | 4.06 | #REF! | #REF! | #REF! | #REF!
резинового уплотнителя | пружина | слесарь 4 р. | #REF! | 3.43 | #REF! | #REF! | #REF! | #REF!
7.3.17. Ремонт регулятора давления РД-32М при замене пружины | регулятор | слесарь 4 р. | #REF! | 1.67 | #REF! | #REF! | #REF! | #REF!
мембраны | регулятор | слесарь 4 р. | #REF! | 3.51 | #REF! | #REF! | #REF! | #REF!
7.3.18. Ремонт регулятора давления РД-50М при замене пружины | регулятор | слесарь 4 р. | #REF! | 2.09 | #REF! | #REF! | #REF! | #REF!
мембраны | регулятор | слесарь 4 р. | #REF! | 5.43 | #REF! | #REF! | #REF! | #REF!
7.3.19. Ремонт регулятора типа РДГК-6 при замене прокладки | регулятор | слесарь 4 р. | #REF! | 0.24 | #REF! | #REF! | #REF! | #REF!
7.3.20. Ремонт регулятора типа РДГК-10 при замене фильтра | фильтр | слесарь 4 р. | #REF! | 0.48 | #REF! | #REF! | #REF! | #REF!
7.3.21. Ремонт регулятора типа РДГК-10 при замене мембраны ПЗК | мембрана | слесарь 4 р. | #REF! | 2.16 | #REF! | #REF! | #REF! | #REF!
7.3.22. То же, при замене прокладки на входе и выходе регулятора | прокладка | слесарь 4 р. | #REF! | 0.36 | #REF! | #REF! | #REF! | #REF!
7.3.23. Ремонт регулятора типа РДГК-10 при замене втулки штока регулятора или резинки клапана регулятора | втулка | слесарь 4 р. | #REF! | 1.44 | #REF! | #REF! | #REF! | #REF!
7.3.25. Замена предохранительно- запорного клапана типа ПКК-40М шкафных регуляторных пунктов | клапан | слесарь 4 р. | #REF! | 2.82 | #REF! | #REF! | #REF! | #REF!
7.3.29. Ремонт регулятора давления газа типа РДГК-6 и РДГК-10 при замене мембраны | регулятор | слесарь 4 р. | #REF! | 2.88 | #REF! | #REF! | #REF! | #REF!
7.3.30. Ремонт регулятора давления газа типа РДГД-20, РДНК-400 и РДСК-50 при замене мембраны | регулятор | слесарь 4 р. | #REF! | 4 | #REF! | #REF! | #REF! | #REF!
7.3.34. Пуск (расконсервация) ГРП (ШРП, ГРУ) после отключения | пункт | мастер | #REF! | 2.5 | #REF! | #REF! | #REF! | #REF!
|  | слесарь 4 р. | #REF! | 2.5 | #REF!
|  | слесарь 5 р. | #REF! | 2.5 | #REF!
7.3.37. Замена пружинных манометров в ГРП | манометр | слесарь 4 р. | #REF! | 0.6 | #REF! | #REF! | #REF! | #REF!
РАЗДЕЛ 8. РЕЗЕРВУАРНЫЕ, ИСПАРИТЕЛЬНЫЕ И ГРУППОВЫЕ БАЛЛОННЫЕ УСТАНОВКИ СУГ
Глава 1. ТЕХНИЧЕСКОЕ ОБСЛУЖИВАНИЕ РЕЗЕРВУАРНЫХ И ГАЗОБАЛЛОННЫХ УСТАНОВОК. ТЕХНИЧЕСКОЕ ОСВИДЕТЕЛЬСТВОВАНИЕ ЕМКОСТЕЙ.
8.1.7. Внешний осмотр (обход) технического состояния групповой резервуарной установки и подземного газопровода до ввода в здание | подземная емкость | слесарь 3 р. | #REF! | 0.34 | #REF! | #REF! | #REF! | #REF!
|  | слесарь 4 р. | #REF! | 0.35 | #REF!
Примечание: На каждую последующую емкость в установке применять коэффициент 0,7
8.1.9. Техническое обслуживание групповой резервуарной установки при одной редукционной головке в установке | установка | слесарь 3 р. | #REF! | 1.12 | #REF! | #REF! | #REF! | #REF!
|  | слесарь 4 р. | #REF! | 1.13 | #REF!
Примечание: На обслуживание каждой последующей редукционной установки применять коэффициент 0,5
8.1.13. Техническое обслуживание редукционной головки резервуарной установки | редукцион. головка | слесарь 3 р. | #REF! | 5.67 | #REF! | #REF! | #REF! | #REF!
|  | слесарь 4 р. | #REF! | 2.84 | #REF!
8.1.17. Техническое освидетельствование резервуаров при объеме сосуда 2,5 м3 | сосуд | слесарь 3 р. | #REF! | 8.5 | #REF! | #REF! | #REF! | #REF!
|  | слесарь 3 р. | #REF! | 8.5 | #REF!
|  | слесарь 5 р. | #REF! | 8.5 | #REF!
|  | мастер | #REF! | 8.5 | #REF!
8.1.18. Техническое освидетельствование резервуаров при объеме сосуда 5,0 м3 | сосуд | слесарь 3 р. | #REF! | 9.6 | #REF! | #REF! | #REF! | #REF!
|  | слесарь 3 р. | #REF! | 9.6 | #REF!
|  | слесарь 5 р. | #REF! | 9.6 | #REF!
|  | мастер | #REF! | 9.6 | #REF!
8.1.19. Удаление неиспарившихся остатков из резервуарной емкости | 1 м3 газа | слесарь 3 р. | #REF! | 0.85 | #REF! | #REF! | #REF! | #REF!
|  | слесарь 3 р. | #REF! | 0.85 | #REF!
8.1.20. Слив сжиженного газа в резервуарную установку | установка | слесарь 3 р. | #REF! | 0.77 | #REF! | #REF! | #REF! | #REF!
|  | слесарь 3 р. | #REF! | 0.77 | #REF!
|  | мастер | #REF! | 0.76 | #REF!
8.1.21. Техническое освидетельствование баллонов емкостью 5 л | баллон | слесарь 3 р. | #REF! | 0.21 | #REF! | #REF! | #REF!
|  | слесарь 3 р. | #REF! | 0.21 | #REF!
|  | слесарь 3 р. | #REF! | 0.22 | #REF!
|  | мастер | #REF! | 0.21 | #REF!
8.1.22. Техническое освидетельствование баллонов емкостью 27, 50л | баллон | слесарь 3 р. | #REF! | 0.39 | #REF! | #REF! | #REF!
|  | слесарь 3 р. | #REF! | 0.39 | #REF!
|  | слесарь 3 р. | #REF! | 0.39 | #REF!
|  | мастер | #REF! | 0.38 | #REF!
8.1.23. Техническое освидетельствование автомобильного баллона Е-50, 65 л | баллон | слесарь 3 р. | #REF! | 0.56 | #REF! | #REF! | #REF! | #REF!
|  | слесарь 3 р. | #REF! | 0.56 | #REF!
|  | слесарь 3 р. | #REF! | 0.56 | #REF!
|  | мастер | #REF! | 0.56 | #REF!
8.1.24. То же, емкостью 130,180,230 л | баллон | слесарь 3 р. | #REF! | 0.81 | #REF! | #REF! | #REF! | #REF!
|  | слесарь 3 р. | #REF! | 0.8 | #REF!
|  | слесарь 3 р. | #REF! | 0.8 | #REF!
|  | мастер | #REF! | 0.8 | #REF!
Глава 2. ТЕКУЩИЙ И КАПИТАЛЬНЫЙ РЕМОНТ РЕЗЕРВУАРНЫХ И ГАЗОБАЛЛОННЫХ УСТАНОВОК
8.2.8. Замена запорной арматуры редукционной головки резервуара | вентиль | слесарь 4 р. | #REF! | 1.78 | #REF! | #REF! | #REF! | #REF!
|  | слесарь 4 р. | #REF! | 1.78 | #REF!
8.2.14. Замена предохранительного клапана типа ПКК-40М редукционной головки резервуара | клапан | слесарь 3 р. | #REF! | 1.15 | #REF! | #REF! | #REF! | #REF!
|  | слесарь 3 р. | #REF! | 1.15 | #REF!
8.2.15. Замена регулятора давления газа (РД-32, РД-32М) редукционной головки резервуара емкостью до 10 м3 | регулятор | слесарь 3 р. | #REF! | 0.73 | #REF! | #REF! | #REF! | #REF!
|  | слесарь 3 р. | #REF! | 0.72 | #REF!
8.2.17. Замена манометра редукционной головки резервуара емкостью до 10 м3 | манометр | слесарь 3 р. | #REF! | 0.12 | #REF! | #REF! | #REF! | #REF!
|  | слесарь 3 р. | #REF! | 0.12 | #REF!
8.2.18. Замена натяжного (муфтового) крана диаметром 32 мм редукционной головки резервуара емкостью до 10м3 | кран | слесарь 3 р. | #REF! | 0.33 | #REF! | #REF! | #REF! | #REF!
|  | слесарь 3 р. | #REF! | 0.32 | #REF!
8.2.20. Замена сальниковой набивки на запорной арматуре резервуарной установки сжиженного газа | сальник | слесарь 3 р. | #REF! | 0.2 | #REF! | #REF! | #REF! | #REF!
|  | слесарь 3 р. | #REF! | 0.19 | #REF!
8.2.21. Замена электронагревателя типа ИП | эл.нагрев-ль | слесарь 4 р. | #REF! | 3.2 | #REF! | #REF! | #REF! | #REF!
|  | слесарь 4 р. | #REF! | 3.21 | #REF!
8.2.22. Окраска кожуха и арматуры редукционной головки | ред. головка | слесарь 2 р. | #REF! | 2.84 | #REF! | #REF! | #REF! | #REF!
8.2.23. Замена прокладок уплотнителя клапана регулятора давления газа типа РД-32, РД-32М | клапан | слесарь 3 р. | #REF! | 0.6 | #REF! | #REF! | #REF! | #REF!
|  | слесарь 4 р. | #REF! | 0.32 | #REF!
Глава З. ТЕХНИЧЕСКОЕ ОБСЛУЖИВАНИЕ И РЕМОНТ ГАЗОБАЛЛОННОЙ УСТАНОВКИ АВТОМОБИЛЯ
8.3.1. Полное переоборудование легкового автомобиля (4 цилиндра) автомобильной газовой топливной системой (АГТС) 4-го поколения | установка | слесарь 4 р. | #REF! | 8.51 | #REF! | #REF! | #REF! | #REF!
|  | слесарь 4 р. | #REF! | 8.51 | #REF!
8.3.1а. Полное переоборудование легкового автомобиля (6 цилиндров) автомобильной газовой топливной системой (АГТС) 4-го поколения | установка | слесарь 4 р. | #REF! | 10.64 | #REF! | #REF! | #REF! | #REF!
|  | слесарь 4 р. | #REF! | 10.64 | #REF!
8.3.1б. Полное переоборудование легкового автомобиля (8 цилиндров) автомобильной газовой топливной системой (АГТС) 4-го поколения | установка | слесарь 4 р. | #REF! | 12.76 | #REF! | #REF! | #REF! | #REF!
|  | слесарь 4 р. | #REF! | 12.76 | #REF!
8.3.2. Полное переоборудование легкового автомобиля ВАЗ с карбюраторным двигателем автомобильной газовой топливной системой (АГТС) | установка | слесарь 3 р. | #REF! | 5.79 | #REF! | #REF! | #REF! | #REF!
|  | слесарь 4 р. | #REF! | 5.79 | #REF!
Примечание: при переоборудовании легкового автомобиля ВАЗ с инжекторным двигателем применять коэф-т 1.3
8.3.3. Полное переоборудование легкового автомобиля ГАЗ "Волга" с карбюраторным двигателем автомобильной газовой топливной системой (АГТС) | установка | слесарь 3 р. | #REF! | 5.79 | #REF! | #REF! | #REF! | #REF!
|  | слесарь 4 р. | #REF! | 5.79 | #REF!
Примечание: при переоборудовании легкового автомобиля ГАЗ "Волга" с инжекторным двигателем применять коэф-т 1.15
8.3.4. Полное переоборудование грузового автомобиля автомобильной газовой топливной системой (АГТС) | установка | слесарь 3 р. | #REF! | 6.43 | #REF! | #REF! | #REF! | #REF!
|  | слесарь 4 р. | #REF! | 6.43 | #REF!
8.3.4а. Полное переоборудование автомобиля Газель с карбюраторным двигателем автомобильной газовой топливной системой (АГТС) | установка | слесарь 3 р. | #REF! | 5.79 | #REF! | #REF! | #REF! | #REF!
|  | слесарь 4 р. | #REF! | 5.79 | #REF!
Примечание: при переоборудовании автомобиля Газель с инжекторным двигателем применять коэф-т 1.1
8.3.4б. Изменение конструкции крепления баллонов свыше 65 л | установка | слесарь 4 р. | #REF! | 1.6 | #REF! | #REF! | #REF! | #REF!
8.3.4в. Инструктаж владельцев АГТС с оформлением документов | установка | мастер | #REF! | 0.19 | #REF! | #REF! | #REF! | #REF!
8.3.4г. Полное переоборудование автобуса автомобильной газовой топливной системой (АГТС) | установка | слесарь 3 р. | #REF! | 8.576 | #REF! | #REF! | #REF! | #REF!
|  | слесарь 4 р. | #REF! | 8.576 | #REF!
8.3.5.Проверка герметичности газобаллонной установки автомобиля | установка | слесарь 3 р. | #REF! | 2.23 | #REF! | #REF! | #REF! | #REF!
8.3.6. Техническое обслуживание газобаллонной аппаратуры автомобиля с оформлением акта | установка | слесарь 3 р. | #REF! | 1.86 | #REF! | #REF! | #REF! | #REF!
8.3.7. Замена износившихся элементов газовой аппаратуры автомобиля | " | слесарь 3 р. | #REF! | 0.37 | #REF! | #REF! | #REF! | #REF!
|  | слесарь 4 р. | #REF! | 0.37 | #REF!
8.3.7а. Вынос заправочной горловины из салона автомобиля | установка | слесарь 4 р. | #REF! | 0.77 | #REF! | #REF! | #REF! | #REF!
8.3.7б. Монтаж дополнительного автомобильного баллона | установка | слесарь 4 р. | #REF! | 3.4 | #REF! | #REF! | #REF! | #REF!
8.3.7в. Замена автомобильного газового баллона емкостью до 65 литров | установка | слесарь 4 р. | #REF! | 0.77 | #REF! | #REF! | #REF! | #REF!
8.3.8. Ремонт автомобильного баллона с заменой мультиклапана | баллон | слесарь 3 р. | #REF! | 0.81 | #REF! | #REF! | #REF! | #REF!
8.3.9. Настройка и регулировка автомобильного газового редуктора (на стенде) | редуктор | слесарь 4 р. | #REF! | 1.22 | #REF! | #REF! | #REF! | #REF!
8.3.9а. Настройка и регулировка автомобильного газового редуктора (без демонтажа) | редуктор | слесарь 4 р. | #REF! | 0.19 | #REF! | #REF! | #REF! | #REF!
8.3.10. Ремонт электрооборудования и проводки автомобильной газовой топливной системы (с карбюраторным двигателем) | установка | слесарь 4 р. | #REF! | 0.32 | #REF! | #REF! | #REF! | #REF!
8.3.11. То же, с инжекторным двигателем | установка | слесарь 4 р. | #REF! | 0.64 | #REF! | #REF! | #REF! | #REF!
8.3.12. Монтаж и ремонт (замена) газопровода АГТС | установка | слесарь 4 р. | #REF! | 1.16 | #REF! | #REF! | #REF! | #REF!
8.3.13. Замена редуктора автомобильной газовой топливной системы (АГТС) | редуктор | слесарь 4 р. | #REF! | 2.55 | #REF! | #REF! | #REF! | #REF!
8.3.14. Ремонт редуктора автомобильной газовой топливной системой (АГТС) | редуктор | слесарь 4 р. | #REF! | 3.4 | #REF! | #REF! | #REF! | #REF!
8.3.15. Регулировка автомобильной газовой топливной системы (АГТС) | установка | слесарь 4 р. | #REF! | 0.85 | #REF! | #REF! | #REF! | #REF!
8.3.16. Замена электромагнитного клапана (ЭМК) газовой аппаратуры автомобиля (без стоимости элементов) | клапан | слесарь 4 р. | #REF! | 1.27 | #REF! | #REF! | #REF! | #REF!
8.3.17. Ремонт электромагнитного клапана (ЭМК) газовой аппаратуры автомобиля (без стоимости элементов) | клапан | слесарь 4 р. | #REF! | 1.49 | #REF! | #REF! | #REF! | #REF!
8.3.18. Замена выносного заправочного устройства (ВЗУ) газовой аппаратуры автомобиля (без стоимости элементов) | установка | слесарь 4 р. | #REF! | 1.27 | #REF! | #REF! | #REF! | #REF!
8.3.19. Замена мультиклапана газовой аппаратуры автомобиля (без стоимости элементов) | установка | слесарь 4 р. | #REF! | 2.55 | #REF! | #REF! | #REF! | #REF!
8.3.20. Ремонт мультиклапана газовой аппаратуры автомобиля (без стоимости элементов) | клапан | слесарь 3 р. | #REF! | 1.61 | #REF! | #REF! | #REF! | #REF!
|  | слесарь 4 р. | #REF! | 1.61 | #REF!
8.3.21. Замена гаек и муфт газовой аппаратуры автомобиля (без стоимости элементов) | установка | слесарь 4 р. | #REF! | 0.85 | #REF! | #REF! | #REF! | #REF!
8.3.22. Замена блока управления с проводкой газовой аппаратуры автомобиля (без стоимости элементов) | установка | слесарь 4 р. | #REF! | 1.7 | #REF! | #REF! | #REF! | #REF!
8.3.23. Замена блока управления без проводки газовой аппаратуры автомобиля (без стоимости элементов) | установка | слесарь 4 р. | #REF! | 0.85 | #REF! | #REF! | #REF! | #REF!
8.3.24. Замена эмулятора форсунок с проводкой газовой аппаратуры автомобиля (без стоимости элементов) | установка | слесарь 4 р. | #REF! | 1.7 | #REF! | #REF! | #REF! | #REF!
8.3.25. Замена эмулятора форсунок без проводки газовой аппаратуры автомобиля (без стоимости элементов) | установка | слесарь 4 р. | #REF! | 0.85 | #REF! | #REF! | #REF! | #REF!
8.3.26. Замена автомобильного газового баллона емкостью свыше 65 литров (без стоимости баллона) | баллон | слесарь 3 р. | #REF! | 1.07 | #REF! | #REF! | #REF! | #REF!
|  | слесарь 4 р. | #REF! | 1.07 | #REF!
8.3.27. Замена эмулятора форсунок без проводки газовой аппаратуры автомобиля (без стоимости элементов) | установка | слесарь 4 р. | #REF! | 0.85 | #REF! | #REF! | #REF! | #REF!
8.3.28. Замена смесителя, проставки, "антихлопов" газовой аппаратуры автомобиля с карбюраторным двигателем (без стоимости элементов) | установка | слесарь 4 р. | #REF! | 2.13 | #REF! | #REF! | #REF! | #REF!
8.3.29. Замена трубки заправочной газовой аппаратуры автомобиля (без стоимости элементов) | установка | слесарь 4 р. | #REF! | 1.27 | #REF! | #REF! | #REF! | #REF!
8.3.30. Замена трубки расходной газовой аппаратуры автомобиля | установка | слесарь 4 р. | #REF! | 2.16 | #REF! | #REF! | #REF! | #REF!
8.3.31. Замена шлангов системы охлаждения газовой аппаратуры автомобиля (без стоимости элементов) | установка | слесарь 3 р. | #REF! | 1.29 | #REF! | #REF! | #REF! | #REF!
8.3.32. Замена шлангов газовых газовой аппаратуры автомобиля (без стоимости элементов) | установка | слесарь 3 р. | #REF! | 0.86 | #REF! | #REF! | #REF! | #REF!
8.3.33. Замена шлангов бензиновых газовой аппаратуры автомобиля (без стоимости элементов) | установка | слесарь 3 р. | #REF! | 0.86 | #REF! | #REF! | #REF! | #REF!
8.3.34. Замена тройников системы охлаждения газовой аппаратуры автомобиля (без стоимости элементов) | установка | слесарь 3 р. | #REF! | 0.86 | #REF! | #REF! | #REF! | #REF!
8.3.35. Замена дозатора газовой аппаратуры автомобиля (без стоимости элементов) | установка | слесарь 3 р. | #REF! | 0.21 | #REF! | #REF! | #REF! | #REF!
8.3.36. Замена фильтра воздушного газовой аппаратуры автомобиля (без стоимости элементов) | установка | слесарь 3 р. | #REF! | 0.21 | #REF! | #REF! | #REF! | #REF!
8.3.37. Замена трубки (редуктор-клапан) газовой аппаратуры автомобиля (без стоимости элементов) | установка | слесарь 3 р. | #REF! | 0.86 | #REF! | #REF! | #REF! | #REF!
8.3.38. Техническое обслуживание газобаллонной аппаратуры автомобиля 4-го поколения с оформлением акта | установка | слесарь 4 р. | #REF! | 2.55 | #REF! | #REF! | #REF! | #REF!
8.3.39. Переосвидетельствование газобаллонной аппаратуры автомобиля с оформлением акта | установка | слесарь 4 р. | #REF! | 2.55 | #REF! | #REF! | #REF! | #REF!
8.3.40. Диагностика газового инжектора автомобильной газовой топливной системой (АГТС) | установка | слесарь 4 р. | #REF! | 1.7 | #REF! | #REF! | #REF! | #REF!
8.3.41. Установка датчика кислорода газовой аппаратуры автомобиля (без стоимости элементов) | установка | слесарь 4 р. | #REF! | 1.28 | #REF! | #REF! | #REF! | #REF!
8.3.42. Регулировка карбюратора газовой аппаратуры автомобиля (без стоимости элементов) | установка | слесарь 3 р. | #REF! | 0.86 | #REF! | #REF! | #REF! | #REF!
РАЗДЕЛ 9. ВНУТРЕННИЕ ГАЗОПРОВОДЫ, ГАЗОИСПОЛЬЗУЮЩИЕ УСТАНОВКИ И ГАЗОВОЕ ОБОРУДОВАНИЕ ПРОИЗВОДСТВЕННЫХ ЗДАНИЙ, КОТЕЛЬНЫХ, ОБЩЕСТВЕННЫХ ЗДАНИЙ ПРОИЗВОДСТВЕННОГО НАЗНАЧЕНИЯ
Глава 1. ТЕХНИЧЕСКОЕ ОБСЛУЖИВАНИЕ
9.1.1. Отключение (консервация) газового оборудования котельной с котлом малой мощности (до 1 Гкал/ч) | объект | слесарь 3 р. | #REF! | 0.81 | #REF! | #REF! | #REF! | #REF!
|  | слесарь 5 р. | #REF! | 0.81 | #REF!
|  | мастер | #REF! | 0.81 | #REF!
Примечание: На каждый последующий котел применять коэффициент 0,33
9.1.3. Отключение (консервация) газового оборудования котельной с котлом средней мощности (от 1 до 5 Гкал/ч) | объект | слесарь 3 р. | #REF! | 1.22 | #REF! | #REF! | #REF! | #REF!
|  | слесарь 5 р. | #REF! | 1.22 | #REF!
|  | мастер | #REF! | 1.22 | #REF!
Примечание: На каждый последующий котел применять коэффициент 0,5
9.1.5. Сезонное отключение технологических горелок печей (агрегатов) промышленных или сельскохозяйственных предприятий | объект | слесарь 3 р. | #REF! | 1.43 | #REF! | #REF! | #REF! | #REF!
|  | слесарь 5 р. | #REF! | 1.43 | #REF!
|  | мастер | #REF! | 1.43 | #REF!
9.1.6. Отключение (консервация) на летний период горелок инфракрасного излучения (ГИИ) | горелка | слесарь 4 р. | #REF! | 0.14 | #REF! | #REF! | #REF! | #REF!
9.1.9. Пуск в эксплуатацию (расконсервация) котельной с котлом малой мощности после отключения на летний период | объект | слесарь 3 р. | #REF! | 2.81 | #REF! | #REF! | #REF! | #REF!
|  | слесарь 5 р. | #REF! | 2.81 | #REF!
|  | мастер | #REF! | 2.81 | #REF!
Примечание: На каждый последующий котел применять коэффициент 0,3
9.1.11. Пуск в эксплуатацию (расконсервация) котельной с котлом средней мощности после отключения | объект | слесарь 3 р. | #REF! | 5.12 | #REF! | #REF! | #REF! | #REF!
|  | слесарь 5 р. | #REF! | 5.12 | #REF!
|  | мастер | #REF! | 5.12 | #REF!
Примечание: На каждый последующий котел применять коэффициент 0,4
9.1.12. Пуск в эксплуатацию (расконсервация) газового оборудования печей (агрегатов) сезонного действия промышленных или сельскохозяйственых предприятий | объект | слесарь 3 р. | #REF! | 4.48 | #REF! | #REF! | #REF! | #REF!
|  | слесарь 5 р. | #REF! | 4.48 | #REF!
|  | мастер | #REF! | 4.48 | #REF!
9.1.13. Пуск в эксплуатацию (расконсервация) горелок инфракрасного излучения (ГИИ) | горелка | слесарь 3 р. | #REF! | 0.85 | #REF! | #REF! | #REF! | #REF!
|  | слесарь 5 р. | #REF! | 0.85 | #REF!
9.1.14. Технический осмотр внутренних и наружных газопроводов предприятия | 100 м | слесарь 3 р. | #REF! | 0.86 | #REF! | #REF! | #REF! | #REF!
|  | слесарь 4 р. | #REF! | 0.87 | #REF!
9.1.15. Техническое обслуживание котельной с котлом малой мощности | котел | слесарь 3 р. | #REF! | 1.8 | #REF! | #REF! | #REF! | #REF!
|  | слесарь 5 р. | #REF! | 1.8 | #REF!
|  | мастер | #REF! | 1.8 | #REF!
Примечание: На каждый последующий котел применять коэффициент 0,6
9.1.17. Техническое обслуживание котельной с котлом средней мощности | котел | слесарь 3 р. | #REF! | 3 | #REF! | #REF! | #REF! | #REF!
|  | слесарь 5 р. | #REF! | 3 | #REF!
|  | мастер | #REF! | 3 | #REF!
Примечание: На каждый последующий котел применять коэффициент 0,6
9.1.19. Техническое обслуживание газового оборудования печей (агрегатов) промышленных или сельскохозяйственных предприятий | печь | слесарь 3 р. | #REF! | 4 | #REF! | #REF! | #REF! | #REF!
|  | слесарь 5 р. | #REF! | 4 | #REF!
|  | мастер | #REF! | 4 | #REF!
9.1.20.Техническое обслуживание ГИИ | горелка | слесарь 4 р. | #REF! | 1.5 | #REF! | #REF! | #REF! | #REF!
9.1.25. Проверка герметичности внутренних газопроводов и газового оборудования котельных, печей, агрегатов промышленных и сельскохозяйственных производств | объект | слесарь 3 р. | #REF! | 2 | #REF! | #REF! | #REF! | #REF!
|  | слесарь 5 р. | #REF! | 2 | #REF!
|  | мастер | #REF! | 2 | #REF!
9.1.26. Техническое обслуживание запорной арматуры в котельной при диаметре до 50 мм | кран | слесарь 3 р. | #REF! | 0.25 | #REF! | #REF! | #REF! | #REF!
|  | слесарь 5 р. | #REF! | 0.25 | #REF!
|  | мастер | #REF! | 0.25 | #REF!
свыше 50 мм | кран | слесарь 3 р. | #REF! | 0.4 | #REF! | #REF! | #REF! | #REF!
|  | слесарь 5 р. | #REF! | 0.4 | #REF!
|  | мастер | #REF! | 0.4 | #REF!
9.1.30. Техническое обслуживание расходомеров с переходом на байпас | счетчик | слесарь 3 р. | #REF! | 1.8 | #REF! | #REF! | #REF! | #REF!
|  | слесарь 5 р. | #REF! | 1.8 | #REF!
|  | мастер | #REF! | 1.8 | #REF!
9.1.32. Техническое обслуживание узла учета газа | узел | слесарь КИПиА 5 р. | #REF! | 2 | #REF! | #REF! | #REF!
|  | слесарь 4 р. | #REF! | 2 | #REF!
9.1.39. Техническое обслуживание блока управления и сигнализации парового (водогрейного) котла | блок | инженер КИПиА | #REF! | 0.3 | #REF! | #REF! | #REF! | #REF!
|  | инженер КИПиА | #REF! | 0.3 | #REF!
9.1.40. Техническое обслуживание блока коммутационной аппаратуры парового (водогрейного) котла | блок | инженер КИПиА | #REF! | 0.25 | #REF! | #REF! | #REF! | #REF!
|  | инженер КИПиА | #REF! | 0.25 | #REF!
9.1.41. Техническое обслуживание датчика контроля пламени парового (водогрейного) котла | прибор | инженер КИПиА | #REF! | 0.3 | #REF! | #REF! | #REF! | #REF!
|  | инженер КИПиА | #REF! | 0.3 | #REF!
9.1.42. Техническое обслуживание блока искрового розжига парового (водогрейного) котла | блок | инженер КИПиА | #REF! | 0.4 | #REF! | #REF! | #REF! | #REF!
|  | инженер КИПиА | #REF! | 0.4 | #REF!
9.1.43. Техническое обслуживание сигнализатора уровня парового котла | устройство | инженер КИПиА | #REF! | 0.25 | #REF! | #REF! | #REF! | #REF!
|  | инженер КИПиА | #REF! | 0.25 | #REF!
9.1.44. Техническое обслуживание реле уровня парового котла | прибор | инженер КИПиА | #REF! | 0.2 | #REF! | #REF! | #REF! | #REF!
|  | инженер КИПиА | #REF! | 0.2 | #REF!
9.1.45. Техническое обслуживание электроконтактного манометра парового (водогрейного) котла | прибор | инженер КИПиА | #REF! | 0.2 | #REF! | #REF! | #REF! | #REF!
|  | инженер КИПиА | #REF! | 0.2 | #REF!
9.1.46. Техническое обслуживание реле напора тяги парового (водогрейного) котла | прибор | инженер КИПиА | #REF! | 0.2 | #REF! | #REF! | #REF! | #REF!
|  | инженер КИПиА | #REF! | 0.2 | #REF!
9.1.47. Техническое обслуживание напоромеров и тягонапоромеров парового (водогрейного) котла | прибор | инженер КИПиА | #REF! | 0.08 | #REF! | #REF! | #REF! | #REF!
|  | инженер КИПиА | #REF! | 0.08 | #REF!
9.1.48. Техническое обслуживание электромагнитного клапана парового (водогрейного) котла | клапан | инженер КИПиА | #REF! | 0.2 | #REF! | #REF! | #REF! | #REF!
|  | инженер КИПиА | #REF! | 0.2 | #REF!
9.1.49. Техническое обслуживание магнитного пускателя парового (водогрейного) котла | устройство | инженер КИПиА | #REF! | 0.25 | #REF! | #REF! | #REF! | #REF!
|  | инженер КИПиА | #REF! | 0.25 | #REF!
9.1.50. Техническое обслуживание электромагнитного механизма парового (водогрейного) котла | устройство | инженер КИПиА | #REF! | 0.4 | #REF! | #REF! | #REF! | #REF!
|  | инженер КИПиА | #REF! | 0.4 | #REF!
9.1.51. Техническое обслуживание исполнительного механизма (МЭО) парового (водогрейного) котла | устройство | инженер КИПиА | #REF! | 0.25 | #REF! | #REF! | #REF! | #REF!
|  | инженер КИПиА | #REF! | 0.25 | #REF!
9.1.52. Комплексная проверка системы контроля и блокировки парового (водогрейного) котла | система | инженер КИПиА | #REF! | 1 | #REF! | #REF! | #REF! | #REF!
|  | инженер КИПиА | #REF! | 1 | #REF!
9.1.53. Техническое обслуживание датчика температуры водогрейного котла | прибор | инженер КИПиА | #REF! | 0.2 | #REF! | #REF! | #REF! | #REF!
|  | инженер КИПиА | #REF! | 0.2 | #REF!
Глава 2. ТЕКУЩИЙ И КАПИТАЛЬНЫЙ РЕМОНТ
9.2.1. Текущий ремонт газового оборудования котельной с котлом малой мощности | объект | слесарь 4 р. | #REF! | 3.5 | #REF! | #REF! | #REF! | #REF!
|  | слесарь 5 р. | #REF! | 3.5 | #REF!
|  | мастер | #REF! | 3.5 | #REF!
Примечание: На каждый последующий котел применять к цене коэффициент 0,25
9.2.3. Текущий ремонт газового оборудования котельной с котлом средней мощности | объект | слесарь 4 р. | #REF! | 4 | #REF! | #REF! | #REF! | #REF!
|  | слесарь 5 р. | #REF! | 4 | #REF!
|  | мастер | #REF! | 4 | #REF!
Примечание: На каждый последующий котел применять к цене коэффициент 0,25
9.2.5. Текущий ремонт газового оборудования промышленных и сельскохозяйственных предприятий | объект | слесарь 4 р. | #REF! | 4 | #REF! | #REF! | #REF! | #REF!
|  | слесарь 5 р. | #REF! | 4 | #REF!
|  | мастер | #REF! | 4 | #REF!
9.2.10. Ремонт, притирка и опрессовка задвижек диаметром до 80 мм | задвижка | слесарь 4 р. | #REF! | 1.75 | #REF! | #REF! | #REF! | #REF!
|  | слесарь 5 р. | #REF! | 1.75 | #REF!
100 мм | задвижка | слесарь 4 р. | #REF! | 2 | #REF! | #REF! | #REF! | #REF!
|  | слесарь 5 р. | #REF! | 2 | #REF!
150 мм | задвижка | слесарь 4 р. | #REF! | 4 | #REF! | #REF! | #REF! | #REF!
|  | слесарь 5 р. | #REF! | 4 | #REF!
200 мм | задвижка | слесарь 4 р. | #REF! | 6 | #REF! | #REF! | #REF! | #REF!
|  | слесарь 5 р. | #REF! | 6 | #REF!
250 мм | задвижка | слесарь 4 р. | #REF! | 8 | #REF! | #REF! | #REF! | #REF!
|  | слесарь 5 р. | #REF! | 8 | #REF!
300 мм | задвижка | слесарь 4 р. | #REF! | 10 | #REF! | #REF! | #REF! | #REF!
|  | слесарь 5 р. | #REF! | 10 | #REF!
400 мм | задвижка | слесарь 4 р. | #REF! | 14 | #REF! | #REF! | #REF! | #REF!
|  | слесарь 5 р. | #REF! | 14 | #REF!
9.2.11. Устранение утечки газа на резьбовом соединении газопроводов в котельной при диаметре газопровода | соединение
до 20 мм | соединение | слесарь 3 р. | #REF! | 0.6 | #REF! | #REF! | #REF! | #REF!
21-40 мм | соединение | слесарь 3 р. | #REF! | 1.11 | #REF! | #REF! | #REF! | #REF!
41-50 мм | соединение | слесарь 3 р. | #REF! | 1.61 | #REF! | #REF! | #REF! | #REF!
9.2.14. Замена прокладки на газопроводе в котельной при диаметре
до 50 мм | прокладка | слесарь 4 р. | #REF! | 2.29 | #REF! | #REF! | #REF! | #REF!
|  | слесарь 5 р. | #REF! | 2.29 | #REF!
|  | мастер | #REF! | 2.29 | #REF!
51-100 мм | прокладка | слесарь 4 р. | #REF! | 2.86 | #REF! | #REF! | #REF! | #REF!
|  | слесарь 5 р. | #REF! | 2.86 | #REF!
|  | мастер | #REF! | 2.86 | #REF!
101-150 мм | прокладка | слесарь 4 р. | #REF! | 3.44 | #REF! | #REF! | #REF! | #REF!
|  | слесарь 5 р. | #REF! | 3.44 | #REF!
|  | мастер | #REF! | 3.44 | #REF!
151-200 мм | прокладка | слесарь 4 р. | #REF! | 4.02 | #REF! | #REF! | #REF! | #REF!
|  | слесарь 5 р. | #REF! | 4.02 | #REF!
|  | мастер | #REF! | 4.02 | #REF!
9.2.15. Замена задвижки ( крана ) на газопроводе в котельной при диаметре газопровода | задвижка
до 50 мм | задвижка | слесарь 4 р. | #REF! | 2.76 | #REF! | #REF! | #REF! | #REF!
|  | слесарь 5 р. | #REF! | 2.76 | #REF!
|  | мастер | #REF! | 2.76 | #REF!
51-100 мм | задвижка | слесарь 4 р. | #REF! | 4.12 | #REF! | #REF! | #REF! | #REF!
|  | слесарь 5 р. | #REF! | 4.12 | #REF!
|  | мастер | #REF! | 4.12 | #REF!
101-150 мм | задвижка | слесарь 4 р. | #REF! | 5.47 | #REF! | #REF! | #REF! | #REF!
|  | слесарь 5 р. | #REF! | 5.47 | #REF!
|  | мастер | #REF! | 5.47 | #REF!
151-200 мм | задвижка | слесарь 4 р. | #REF! | 6.82 | #REF! | #REF! | #REF! | #REF!
|  | слесарь 5 р. | #REF! | 6.82 | #REF!
|  | мастер | #REF! | 6.82 | #REF!
9.2.17. Замена узла учета расхода газа при диаметре до 100 мм | узел | мастер | #REF! | 8.85 | #REF! | #REF! | #REF!
|  | слесарь 4 р. | #REF! | 8.85 | #REF!
|  | слесарь 4 р. | #REF! | 8.85 | #REF!
свыше 100 мм | узел | мастер | #REF! | 11.49 | #REF! | #REF! | #REF!
|  | слесарь 4 р. | #REF! | 11.49 | #REF!
|  | слесарь 4 р. | #REF! | 11.49 | #REF!
9.2.20. Установка заглушки на вводе в котельную при диаметре газопровода | заглушка
до 100 мм | заглушка | слесарь 4 р. | #REF! | 1.13 | #REF! | #REF! | #REF! | #REF!
|  | слесарь 5 р. | #REF! | 1.13 | #REF!
|  | мастер | #REF! | 1.13 | #REF!
101-150 мм | заглушка | слесарь 4 р. | #REF! | 1.5 | #REF! | #REF! | #REF! | #REF!
|  | слесарь 5 р. | #REF! | 1.5 | #REF!
|  | мастер | #REF! | 1.5 | #REF!
151-200 мм | заглушка | слесарь 4 р. | #REF! | 1.73 | #REF! | #REF! | #REF! | #REF!
|  | слесарь 5 р. | #REF! | 1.73 | #REF!
|  | мастер | #REF! | 1.73 | #REF!
9.2.21. Замена измерительной диафрагмы при диаметре газопровода до 100 мм | диафрагма | слесарь 4 р. | #REF! | 2.3 | #REF! | #REF! | #REF! | #REF!
|  | слесарь 5 р. | #REF! | 2.3 | #REF!
|  | мастер | #REF! | 2.3 | #REF!
150-200 мм | диафрагма | слесарь 4 р. | #REF! | 3 | #REF! | #REF! | #REF! | #REF!
|  | слесарь 5 р. | #REF! | 3 | #REF!
|  | мастер | #REF! | 3 | #REF!
9.2.22. Замена контрольно-измерительных приборов (при замене пружинных манометров применять п.7.3.37) | КИП | мастер | #REF! | 1.95 | #REF! | #REF! | #REF!
|  | слесарь 4 р. | #REF! | 1.95 | #REF!
|  | слесарь 4 р. | #REF! | 1.95 | #REF!
РАЗДЕЛ 10. ВНУТРЕННИЕ ГАЗОПРОВОДЫ И БЫТОВОЕ ГАЗОВОЕ ОБОРУДОВАНИЕ АДМИНИСТРАТИВНЫХ, ОБЩЕСТВЕННЫХ НЕПРОИЗВОДСТВЕННОГО НАЗНАЧЕНИЯ И ЖИЛЫХ ЗДАНИЙ
Глава 1. ТЕХНИЧЕСКОЕ ОБСЛУЖИВАНИЕ
10.1.1. Техническое обслуживание плиты двухконфорочной газовой | плита | слесарь 3 р. | #REF! | 0.74 | #REF! | #REF! | #REF! | #REF!
10.1.2. То же, плиты трехкнфорочной | плита | слесарь 3 р. | #REF! | 0.86 | #REF! | #REF! | #REF! | #REF!
10.1.3. То же, плиты четырехконфорочной | плита | слесарь 3 р. | #REF! | 0.98 | #REF! | #REF! | #REF! | #REF!
10.1.4. Техническое обслуживание индивидуальной газобаллонной установки (ГБУ) на кухне без технического обслуживания газовой плиты | установка | слесарь 3 р. | #REF! | 0.23 | #REF! | #REF! | #REF! | #REF!
10.1.7. Техническое обслуживание индивидуальной ГБУ, установленной в шкафу без технического обслуживания газовой плиты | установка | слесарь 3 р. | #REF! | 0.47 | #REF! | #REF! | #REF! | #REF!
10.1.11. Техническое обслуживание проточного водонагревателя | прибор | слесарь 4 р. | #REF! | 1.28 | #REF! | #REF! | #REF! | #REF!
10.1.14. Техническое обслуживание емкостного водонагревателя мощностью до 17 квт | прибор | слесарь 4 р. | #REF! | 1.35 | #REF! | #REF! | #REF! | #REF!
10.1.15. Техническое обслуживание емкостного водонагревателя мощностью свыше 17 квт | прибор | слесарь 4 р. | #REF! | 1.475 | #REF! | #REF! | #REF! | #REF!
10.1.16. Техническое обслуживание емкостного водонагревателя типа ДОН; Хопер, "Burnham" | прибор | слесарь 4 р. | #REF! | 1.41 | #REF! | #REF! | #REF! | #REF!
10.1.19. Техническое обслуживание отопительного котла КЧМ.БЭМ | котел | слесарь 4 р. | #REF! | 1.475 | #REF! | #REF! | #REF! | #REF!
10.1.20. Техническое обслуживание пищеварочиого котла | котел | слесарь 4 р. | #REF! | 0.88 | #REF! | #REF! | #REF! | #REF!
10.1.21. Техническое обслуживание отопительной печи | печь | слесарь 3 р. | #REF! | 0.77 | #REF! | #REF! | #REF! | #REF!
10.1.23. Техническое обслуживание газов, оборудования индивидуальной бани (теплицы, гаража) при одной горелке | горелка | слесарь 4 р. | #REF! | 1.44 | #REF! | #REF! | #REF! | #REF!
Примечание: На каждую последующую горелку применять коэф. 0,7
10.1.26. Техническое обслуживание калорифера газового | прибор | слесарь 4 р. | #REF! | 0.56 | #REF! | #REF! | #REF! | #REF!
10.1.27. Техническое обслуживание сигнализатора загазованности (кроме проверки контрольными смесями) | прибор | слесарь 4 р. | #REF! | 0.5 | #REF! | #REF! | #REF! | #REF!
10.1.28. Техническое обслуживание бытового газового счетчика | счетчик | слесарь 4 р. | #REF! | 0.3 | #REF! | #REF! | #REF! | #REF!
10.1.31. Проверка на плотность фланцевых, резьбовых соединений и сварных стыков на газопроводе в подъезде здания | 10соед. | слесарь 3 р. | #REF! | 0.85 | #REF! | #REF! | #REF! | #REF!
10.1.32. Проверка герметичности внутреннего газопровода и газового оборудования при количестве приборов на одном стояке до 5 | стояк | слесарь 4 р. | #REF! | 0.6 | #REF! | #REF! | #REF! | #REF!
|  | слесарь 5 р. | #REF! | 0.6 | #REF!
|  | мастер | #REF! | 0.6 | #REF!
свыше 5 | стояк | слесарь 4 р. | #REF! | 0.79 | #REF! | #REF! | #REF! | #REF!
|  | слесарь 5 р. | #REF! | 0.79 | #REF!
|  | мастер | #REF! | 0.79 | #REF!
10.1.35. Включение отопительного аппарата на зимний период | аппарат | слесарь 4 р. | #REF! | 0.5 | #REF! | #REF! | #REF! | #REF!
Примечание: На каждый последующий аппарат применять коэф. 0,85
10.1.36. Сезонное отключение отопительного аппарата или отопительной печи | аппарат | слесарь 3 р. | #REF! | 0.25 | #REF! | #REF! | #REF! | #REF!
Примечание: На каждый послед, аппарат, печь применять коэф. 0,85
10.1 37. Техническое обслуживание лабораторной горелки | горелка | слесарь 3 р. | #REF! | 0.65 | #REF! | #REF! | #REF! | #REF!
10.1.38. Техническое обслуживание плиты ресторанной с автоматикой | горелка | слесарь 4 р. | #REF! | 0.86 | #REF! | #REF! | #REF! | #REF!
Примечание: На каждую последующую горелку применять коэф. 0,4
10.1.43. Проверка на герметичность вводного газопровода (по фасаду здания) воздухом | объект | слесарь 4 р. | #REF! | 2.67 | #REF! | #REF! | #REF! | #REF!
|  | слесарь 5 р. | #REF! | 2.67 | #REF!
|  | мастер | #REF! | 2.67 | #REF!
10.1.44. Проверка на плотность фланцевых, резьбовых соединений и сварных стыков на вводном газопроводе | 10 соед. | слесарь 4 р. | #REF! | 1 | #REF! | #REF! | #REF! | #REF!
|  | слесарь 5 р. | #REF! | 1 | #REF!
10.1.45. Проверка соответствия прокладки газопроводов в помещении | стояк | слесарь 4 р. | #REF! | 0.3 | #REF! | #REF! | #REF! | #REF!
то же, свыше 5 | стояк | слесарь 4 р. | #REF! | 0.6 | #REF! | #REF! | #REF! | #REF!
10.1.46. Периодическая проверка дымовых каналов одноэтажного здания | дымоход | слесарь 3 р. | #REF! | 0.58 | #REF! | #REF! | #REF! | #REF! | Уменьшение стоимости через снижение Нвр, предложекние Чайковского филиала
|  | мастер | #REF! | 0.58 | #REF!
10.1.47. Периодическая проверка дымовых каналов многоэтажного здания | дымоход | слесарь 3 р. | #REF! | 1 | #REF! | #REF! | #REF! | #REF!
|  | мастер | #REF! | 1 | #REF!
10.1.48. Периодическая проверка вентиляционных каналов одноэтажного здания | вентканал | слесарь 3 р. | #REF! | 0.4 | #REF! | #REF! | #REF! | #REF!
|  | мастер | #REF! | 0.4 | #REF!
10.1.49. Периодическая проверка вентиляционных каналов многоэтажного здания | вентканал | слесарь 3 р. | #REF! | 0.6 | #REF! | #REF! | #REF! | #REF!
|  | мастер | #REF! | 0.6 | #REF!
10.1.50. Техническое обслуживание автоматизированных проточных водонагревателей типа Gazlux, WOLF, BAXI, Proterm, Beretta Wiessman, Neva и т.д. | котел | инженер (ВДГО) | #REF! | 1.88 | #REF! | #REF! | #REF! | #REF!
10.1.51. Техническое обслуживание автоматизированных отопительных котлов типа Gazlux, WOLF, BAXI, Proterm, Beretta Wiessman, Neva и т.д.:
настенных мощностью до 35 кВт с закрытой камерой сгорания | котел | инженер (ВДГО) | #REF! | 2.22 | #REF! | #REF! | #REF! | #REF!
напольных мощностью до 35 кВт с закрытой камерой сгорания | котел | инженер (ВДГО) | #REF! | 2.47 | #REF! | #REF! | #REF! | #REF!
мощностью от 35 кВт до 100 кВт | котел | инженер (ВДГО) | #REF! | 3.2 | #REF! | #REF! | #REF! | #REF!
настенных мощностью до 35 кВт с открытой камерой сгорания | котел | инженер (ВДГО) | #REF! | 1.83 | #REF! | #REF! | #REF! | #REF!
напольных мощностью до 35 кВт с открытой камерой сгорания | котел | инженер (ВДГО) | #REF! | 2.13 | #REF! | #REF! | #REF! | #REF!
10.1.52. Плановое техническое обслуживание системы отопления автоматизированных отопительных котлов | система отопления | инженер (ВДГО) | #REF! | 0.38 | #REF! | #REF! | #REF! | #REF!
Примечание: Позиция п.10.1.52. является неотъемлемой частью работ п.10.1.51. Отдельно позиция 10.1.52. не применяется.
Примечание: При техническом обслуживании плит повышенной комфортности или импортного производства в главах 1 и 2 настоящего раздела применять к цене коэффициент 1,25.
Глава 2. РЕМОНТ ПО ЗАЯВКАМ
Плита газовая и газобаллонная установка
10.2.1. Установка газовой плиты с пуском газа и регулировкой работы горелок плиты | плита | слесарь 3 р. | #REF! | 2.87 | #REF! | #REF! | #REF! | #REF!
10.2.2. Демонтаж газовой плиты с установкой заглушки | плита | слесарь 3 р. | #REF! | 0.72 | #REF! | #REF! | #REF! | #REF!
10.2.3. Установка стола плиты | стол | слесарь 3 р. | #REF! | 0.29 | #REF! | #REF! | #REF! | #REF!
10.2.8. Установка сопла горелки | сопло | слесарь 3 р. | #REF! | 0.31 | #REF! | #REF! | #REF! | #REF!
10.2.9. Установка смесителя горелки | смеситель | слесарь 3 р. | #REF! | 0.43 | #REF! | #REF! | #REF! | #REF!
10.2.10. Установка и снятие газоподводящей трубки горелки | трубка | слесарь 3 р. | #REF! | 0.43 | #REF! | #REF! | #REF! | #REF!
10.2.11. Замена прокладок газоподводящей трубки | прокладка | слесарь 3 р. | #REF! | 0.43 | #REF! | #REF! | #REF! | #REF!
10.2.12. Установка регулятора подачи воздуха | регулятор | слесарь 3 р. | #REF! | 0.23 | #REF! | #REF! | #REF! | #REF!
10.2.13. Замена (или ремонт) дверки духового шкафа | дверка | слесарь 3 р. | #REF! | 1.24 | #REF! | #REF! | #REF! | #REF!
10.2.16. Установка стекла дверки духового шкафа | стекло | слесарь 3 р. | #REF! | 0.85 | #REF! | #REF! | #REF! | #REF!
10.2.18. Установка подсветки духового шкафа | деталь | слесарь 3 р. | #REF! | 0.39 | #REF! | #REF! | #REF! | #REF!
10.2.20. Замена привода вертеля духового шкафа | операция | слесарь 3 р. | #REF! | 1.01 | #REF! | #REF! | #REF! | #REF!
10.2.21. Замена терморегулятора духового шкафа | операция | слесарь 3 р. | #REF! | 1.01 | #REF! | #REF! | #REF! | #REF!
10.2.22. Замена крана плиты | кран | слесарь 3 р. | #REF! | 0.82 | #REF! | #REF! | #REF! | #REF!
10.2.23.Установка штока или пружины крана газовой плиты | деталь | слесарь 3 р. | #REF! | 0.5 | #REF! | #REF! | #REF! | #REF!
10.2.26. Снятие электророзжига при гибкой прицепке | деталь | слесарь 3 р. | #REF! | 0.235 | #REF! | #REF! | #REF! | #REF!
10.2.27. Установка электророзжига при гибкой прицепке | деталь | слесарь 3 р. | #REF! | 0.62 | #REF! | #REF! | #REF! | #REF!
10.2.31. Замена разрядника блока пъезорозжига | деталь | слесарь 3 р. | #REF! | 0.31 | #REF! | #REF! | #REF! | #REF!
10.2.32. Замена терморегулятора плиты"Брест" | деталь | слесарь 3 р. | #REF! | 0.74 | #REF! | #REF! | #REF! | #REF!
10.2.34. Установка гибкого шланга | шланг | слесарь 3 р. | #REF! | 1.01 | #REF! | #REF! | #REF! | #REF!
10.2.35. Регулировка горения горелок духового шкафа плиты | операция | слесарь 3 р. | #REF! | 0.5 | #REF! | #REF! | #REF! | #REF!
10.2.36. Прочистка, калибровка сопла горелки плиты | сопло | слесарь 3 р. | #REF! | 0.3 | #REF! | #REF! | #REF! | #REF!
10.2.37. Настройка терморегулятора | операция | слесарь 3 р. | #REF! | 0.33 | #REF! | #REF! | #REF! | #REF!
10.2.38. Настройка электромагнитного клапана (ЭМК) плиты | ЭМК | слесарь 3 р. | #REF! | 0.67 | #REF! | #REF! | #REF! | #REF!
10.2.40. Чистка подводящих трубок к горелкам | операция | слесарь 3 р. | #REF! | 0.5 | #REF! | #REF! | #REF! | #REF!
10.2.41. Чистка горелки духового шкафа | горелка | слесарь 3 р. | #REF! | 0.85 | #REF! | #REF! | #REF! | #REF!
10.2.42. Чистка регулятора подачи воздуха | регулятор | слесарь 3 р. | #REF! | 0.3 | #REF! | #REF! | #REF! | #REF!
10.2.44. Ремонт двухконфорочной портативной плиты | плита | слесарь 3 р. | #REF! | 0.695 | #REF! | #REF! | #REF! | #REF!
10.2.45. Ремонт (замена) и настройка регулятора давления газа РДГ, РДК и др. | регулятор | слесарь 3 р. | #REF! | 0.67 | #REF! | #REF! | #REF! | #REF!
10.2.50. Замена блока инжекционных горелок в ресторанной плите | блок | слесарь 3 р. | #REF! | 0.63 | #REF! | #REF! | #REF! | #REF!
Водонагреватель проточный
10.2.51. Подключение водонагревателя проточного с пуском газа и регулировкой работы прибора | водонагреватель | слесарь 4 р. | #REF! | 3 | #REF! | #REF! | #REF! | #REF!
10.2.51а. Замена водонагревателя проточного с пуском газа и регулировкой работы прибора (с изменением подводки) | водонагреватель | слесарь 4 р. | #REF! | 5.7 | #REF! | #REF! | #REF! | #REF!
10.2.52. Демонтаж проточного водонагревателя с установкой заглушки | водонагреватель | слесарь 4 р. | #REF! | 1.54 | #REF! | #REF! | #REF! | #REF!
10.2,53. Замена горелки проточного водонагревателя | горелка | слесарь 4 р. | #REF! | 1.03 | #REF! | #REF! | #REF! | #REF!
10.2.67. Замена водяного регулятора водонагревателя проточного | деталь | слесарь 4 р. | #REF! | 1 | #REF! | #REF! | #REF! | #REF!
10.2.69. Ремонт газового узла водонагревателя проточного | деталь | слесарь 4 р. | #REF! | 0.8 | #REF! | #REF! | #REF! | #REF!
10.2.89. Замена теплообменника водонагревателя проточного | теплообменник | слесарь 4 р. | #REF! | 1 | #REF! | #REF! | #REF! | #REF!
10.2.90. Снятие теплообменника водонагревателя проточного | теплообменник | слесарь 4 р. | #REF! | 0.4 | #REF! | #REF! | #REF! | #REF!
10.2.91. Установка теплообменника водонагревателя проточного | теплообменник | слесарь 4 р. | #REF! | 0.6 | #REF! | #REF! | #REF! | #REF!
10.2.95. Замена трубок радиатора водонагревателя проточного | трубка | слесарь 4 р. | #REF! | 0.5 | #REF! | #REF! | #REF! | #REF!
10.2.97. Замена электромагнитного клапана водонагревателя проточного | клапан | слесарь 4 р. | #REF! | 0.64 | #REF! | #REF! | #REF! | #REF!
10.2.98. Замена датчика тяги | датчик | слесарь 4 р. | #REF! | 0.33 | #REF! | #REF! | #REF! | #REF!
10.2.99. Замена прокладки водорегулятора | прокладка | слесарь 4 р. | #REF! | 0.5 | #REF! | #REF! | #REF! | #REF!
10.2.102. Замена термопары | термопара | слесарь 4 р. | #REF! | 0.51 | #REF! | #REF! | #REF! | #REF!
10.2.104. Ремонт водяного регулятора водонагревателя проточного | деталь | слесарь 4 р. | #REF! | 0.8 | #REF! | #REF! | #REF! | #REF!
10.2.105. Ремонт автоматики горелок водонагревателя проточного | деталь | слесарь 4 р. | #REF! | 1 | #REF! | #REF! | #REF! | #REF!
10.2.106. Прочистка штуцера сопла Вентури водяной части | деталь | слесарь 4 р. | #REF! | 0.61 | #REF! | #REF! | #REF! | #REF!
10.2.111. Чистка трубки, настройка датчика тяги | операция | слесарь 4 р. | #REF! | 0.25 | #REF! | #REF! | #REF! | #REF!
10.2.113. Чистка горелки | горелка | слесарь 4 р. | #REF! | 1.28 | #REF! | #REF! | #REF! | #REF!
10.2.115. Снятие и прочистка подводящей трубки холодной воды с корректировкой резьбы и развальцовкой | операция | слесарь 4 р. | #REF! | 0.5 | #REF! | #REF! | #REF! | #REF!
10.2.116. Установка подводящей трубки холодной (горячей) воды | операция | слесарь 4 р. | #REF! | 0.25 | #REF! | #REF! | #REF! | #REF!
10.2.119. Снятие и прочистка трубок радиатора водонагревателя проточного с корректировкой резьбы | операция | слесарь 4 р. | #REF! | 0.5 | #REF! | #REF! | #REF! | #REF!
10.2.120. Установка трубок радиатора водонагревателя проточного | операция | слесарь 4 р. | #REF! | 0.3 | #REF! | #REF! | #REF! | #REF!
10.2.122. Нарезка резьбовых соединений водяной части водонагревателя проточного | операция | слесарь 4 р. | #REF! | 0.51 | #REF! | #REF! | #REF! | #REF!
10.2.126. Устранение течи воды в резьбовом соединении | операция | слесарь 4 р. | #REF! | 0.42 | #REF! | #REF! | #REF! | #REF!
10.2.129. Промывка калорифера и чистка от сажи | операция | слесарь 4 р. | #REF! | 2 | #REF! | #REF! | #REF! | #REF!
10.2.133. Закрепление водонагревателя | операция | слесарь 4 р. | #REF! | 2.43 | #REF! | #REF! | #REF! | #REF!
Водонагреватель емкостный, отопительный (отопительно-варочный) котел, отопительная газовая печь
10.2.134. Замена емкостного водонагревателя (котла) с пуском газа и регулировкой работы прибора (аппарата) | котел | слесарь 4 р. | #REF! | 7.17 | #REF! | #REF! | #REF! | #REF!
10.2.135. Подключение емкостного водонагревателя (котла) после замены с пуском газа и регулировкой работы прибора (аппарата) | котел | слесарь 4 р. | #REF! | 3.08 | #REF! | #REF! | #REF! | #REF!
10.2.136. Демонтаж котла (отопительной печи) с установкой заглушки | котел | слесарь 4 р. | #REF! | 2.63 | #REF! | #REF! | #REF! | #REF!
10.2.138. Замена (прочистка) горелки отопительного (пищеваритеольного)котла | горелка | слесарь 4 р. | #REF! | 2.8 | #REF! | #REF! | #REF! | #REF!
10.2.145. Замена термопары отопительного котла (печной горелки) | термопара | слесарь 4 р. | #REF! | 1.47 | #REF! | #REF! | #REF! | #REF!
10.2.148. Замена или чистка запальника отопительного котла (печной горелки) | запальник | слесарь 4 р. | #REF! | 1.47 | #REF! | #REF! | #REF! | #REF!
10.2.151. Замена терморегулятора с его настройкой по температуре воды в котле и набивкой сальника | терморегулятор | слесарь 4 р. | #REF! | 1.97 | #REF! | #REF! | #REF! | #REF!
10.2.151а. Замена термобаллона с его настройкой по температуре воды в котле и набивкой сальника | терморегулятор | слесарь 4 р. | #REF! | 1 | #REF! | #REF! | #REF! | #REF!
10.2.152. Замена ЭМК | ЭМК | слесарь 4 р. | #REF! | 1.22 | #REF! | #REF! | #REF! | #REF!
10.2.155. Замена пружины (мембраны, тройника) ЭМК | пружина | слесарь 4 р. | #REF! | 0.68 | #REF! | #REF! | #REF! | #REF!
10.2.160. Замена тягоудлинителя | деталь | слесарь 4 р. | #REF! | 0.5 | #REF! | #REF! | #REF! | #REF!
10.2.161. Замена датчика тяги | датчик | слесарь 4 р. | #REF! | 0.33 | #REF! | #REF! | #REF! | #REF!
10.2.162. Замена сопла основной горелки | сопло | слесарь 4 р. | #REF! | 0.65 | #REF! | #REF! | #REF! | #REF!
10.2.163. Замена трубки газопровода запального устройства | трубка | слесарь 4 р. | #REF! | 0.33 | #REF! | #REF! | #REF! | #REF!
10.2.164. Замена (полная или частичная) блока автоматики | блок | слесарь 4 р. | #REF! | 1.35 | #REF! | #REF! | #REF! | #REF!
10.2.169. Замена биметаллической пластинки | операция | слесарь 4 р. | #REF! | 1.5 | #REF! | #REF! | #REF! | #REF!
10.2.174. Настройка терморегулятора | операция | слесарь 4 р. | #REF! | 1.5 | #REF! | #REF! | #REF! | #REF!
10.2 176. Ремонт автоматики горелок, ЭМК | операция | слесарь 4 р. | #REF! | 1.25 | #REF! | #REF! | #REF! | #REF!
10.2.179. Устранение засора в подводке к запальнику | операция | слесарь 4 р. | #REF! | 0.64 | #REF! | #REF! | #REF! | #REF!
10.2.183. Перепайка датчика тяги к импульсной трубке | операция | слесарь 4 р. | #REF! | 0.62 | #REF! | #REF! | #REF! | #REF!
10.2.185. Чистка газового фильтра | операция | слесарь 4 р. | #REF! | 0.25 | #REF! | #REF! | #REF! | #REF!
10.2.189. Очистка от сажи (накипи) отопительного котла, стабилизатора тяги, рожков горелки | операция | слесарь 4 р. | #REF! | 3.01 | #REF! | #REF! | #REF! | #REF!
10.2.191. Проверка плотности бака после сварочных работ | операция | слесарь 4 р. | #REF! | 0.5 | #REF! | #REF! | #REF! | #REF!
10.2.192. Ремонт бака отопительного котла | операция | слесарь 4 р. | #REF! | 3 | #REF! | #REF! | #REF! | #REF!
|  | газосварщик 4 р. | #REF! | 1 | #REF!
10.2.195. Чистка сопел коллектора печной горелки | операция | слесарь 4 р. | #REF! | 0.33 | #REF! | #REF! | #REF! | #REF!
Прочие работы
10.2.206. Замена газового крана на газопроводе диаметром до 32 мм | кран | слесарь 3 р. | #REF! | 1.55 | #REF! | #REF! | #REF! | #REF!
40-50 мм | кран | слесарь 3 р. | #REF! | 3.1 | #REF! | #REF! | #REF! | #REF!
10.2.207. Замена участка внутридомового газопровода длиной до одного метра
диаметром 15 мм | участок | слесарь 3 р. | #REF! | 2.84 | #REF! | #REF! | #REF! | #REF!
20-32мм | участок | слесарь 3 р. | #REF! | 3.38 | #REF! | #REF! | #REF! | #REF!
40 мм | участок | слесарь 3 р. | #REF! | 4 | #REF! | #REF! | #REF! | #REF!
50 мм | участок | слесарь 3 р. | #REF! | 4.78 | #REF! | #REF! | #REF! | #REF!
10.2.208. То же, на каждый дополнительный один метр газопровода
диаметром 15 мм | м | слесарь 3 р. | #REF! | 0.86 | #REF! | #REF! | #REF! | #REF!
20-32 мм | м | слесарь 3 р. | #REF! | 1.02 | #REF! | #REF! | #REF! | #REF!
40мм | м | слесарь 3 р. | #REF! | 1.2 | #REF! | #REF! | #REF! | #REF!
50 мм | м | слесарь 3 р. | #REF! | 1.44 | #REF! | #REF! | #REF! | #REF!
10.2.209. Замена сгона внутридомового газопровода диаметром до 25 мм | сгон | слесарь 3 р. | #REF! | 0.94 | #REF! | #REF! | #REF! | #REF!
свыше 25 мм | сгон | слесарь 3 р. | #REF! | 1.3 | #REF! | #REF! | #REF! | #REF!
10.2.210. Устранение утечки газа в муфтовом соединении внутридомового газопровода диаметром до 50 мм | соединение | слесарь 3 р. | #REF! | 0.65 | #REF! | #REF! | #REF! | #REF!
|  | слесарь 4 р. | #REF! | 0.65 | #REF!
|  | мастер | #REF! | 0.65 | #REF!
10.2.210а. Установка (замена) крана на опуске перед газовым прибором в квартире диаметром до 25 мм | кран | слесарь 3 р. | #REF! | 0.85 | #REF! | #REF! | #REF! | #REF!
10.2.211. Повторный пуск газа во внутридомовой газопровод административного, общественного здания непроизводственного назначения после отключения от газоснабжения | объект | слесарь 3 р. | #REF! | 0.5 | #REF! | #REF! | #REF! | #REF!
|  | слесарь 4 р. | #REF! | 0.5 | #REF!
|  | мастер | #REF! | 0.5 | #REF!
10.2.212. Повторный пуск газа в водной газопровод (по фасаду здания) после отключения от газоснабжения | объект | слесарь 3 р. | #REF! | 1.6 | #REF! | #REF! | #REF! | #REF!
|  | слесарь 4 р. | #REF! | 1.6 | #REF!
|  | мастер | #REF! | 1.6 | #REF!
10.2.213. Повторный пуск газа во внутридомовой газопровод жилого дома индивидуальной застройки после отключения от газоснабжения | объект | слесарь 4 р. | #REF! | 0.71 | #REF! | #REF! | #REF! | #REF!
|  | слесарь 5 р. | #REF! | 0.71 | #REF!
|  | мастер | #REF! | 0.71 | #REF!
10.2.214. Повторный пуск газа во внутридомовой газопровод многоквартирного жилого дома после отключения от газоснабжения при количестве приборов на одном стояке до 5 | стояк | мастер | #REF! | 0.76 | #REF! | #REF! | #REF! | #REF!
|  | слесарь 4 р. | #REF! | 0.76 | #REF!
|  | слесарь 5 р. | #REF! | 0.76 | #REF!
10.2.215. То же, при количестве приборов на одном стояке свыше 5 | стояк | слесарь 5 р. | #REF! | 1 | #REF! | #REF! | #REF! | #REF!
|  | слесарь 4 р. | #REF! | 1 | #REF!
|  | мастер | #REF! | 1 | #REF!
10.2.216. Отключение газового прибора с установкой заглушки | прибор | слесарь 3 р. | #REF! | 0.47 | #REF! | #REF! | #REF! | #REF!
10.2.217. Подключение газового прибора со снятием заглушки | прибор | слесарь 3 р. | #REF! | 1.32 | #REF! | #REF! | #REF! | #REF!
10.2.218. Отключение и подключение газового прибора без отсоединения | прибор | слесарь 3 р. | #REF! | 0.31 | #REF! | #REF! | #REF! | #REF!
10.2.219. Притирка газового крана диаметром до 15 мм | кран | слесарь 3 р. | #REF! | 1.46 | #REF! | #REF! | #REF! | #REF!
20 - 40 мм | кран | слесарь 3 р. | #REF! | 1.69 | #REF! | #REF! | #REF! | #REF!
50 мм | кран | слесарь 3 р. | #REF! | 1.85 | #REF! | #REF! | #REF! | #REF!
10.2.220. Смазка газового крана диаметром до 15 мм | кран | слесарь 3 р. | #REF! | 0.17 | #REF! | #REF! | #REF! | #REF!
20 - 40 мм | кран | слесарь 3 р. | #REF! | 0.22 | #REF! | #REF! | #REF! | #REF!
|  | слесарь 3 р. | #REF! | 0.22 | #REF!
50 мм | кран | слесарь 3 р. | #REF! | 0.3 | #REF! | #REF! | #REF! | #REF!
|  | слесарь 3 р. | #REF! | 0.3 | #REF!
10.2.221. Обследование газового прибора на его пригодность к эксплуатации | прибор | слесарь 3 р. | #REF! | 0.29 | #REF! | #REF! | #REF! | #REF!
10.2.222. Оповещение и отключение жилых домов на период ремонтных работ | газовый ввод | слесарь 3 р. | #REF! | 0.32 | #REF! | #REF! | #REF! | #REF!
10.2.224. Вызов слесаря для выполнения ремонта | вызов | слесарь 4 р. | #REF! | 0.4 | #REF! | #REF! | #REF! | #REF!
Примечание : "Вызов слесаря" включает время на прием заявки диспетчером и проезд (переход) к объекту.
10.2.225. Замена противонакипного устройства автоматизированных отопительных котлов типа Gazlux, WOLF, BAXI, Proterm, Beretta Wiessman, Neva и т.д. | электрод | инженер (ВДГО) | #REF! | 0.25 | #REF! | #REF! | #REF! | #REF!
10.2.226. Промывка теплообменника автоматизированных отопительных котлов типа Gazlux, WOLF, BAXI, Proterm, Beretta Wiessman, Neva и т.д. | теплообменник | инженер (ВДГО) | #REF! | 1.33 | #REF! | #REF! | #REF! | #REF!
10.2.227. Замена клапана термозапорного или электромагнитного диаметром до 25 мм | операция | слесарь 5 р. | #REF! | 0.77 | #REF! | #REF! | #REF! | #REF!
10.2.228. Замена клапана термозапорного или электромагнитного диаметром от 32 мм до 50 мм | операция | слесарь 5 р. | #REF! | 1.2 | #REF! | #REF! | #REF! | #REF!
10.2.229. Замена элементов питания (батареек) ВПГ, АОГВ | операция | слесарь 4 р. | #REF! | 0.15 | #REF! | #REF! | #REF! | #REF!
10.2.230. Чистка запальной горелки ВПГ | операция | слесарь 4 р. | #REF! | 0.25 | #REF! | #REF! | #REF! | #REF!
РАЗДЕЛ 11. ИЗГОТОВЛЕНИЕ И РЕМОНТ ДЕТАЛЕЙ И ЗАПАСНЫХ ЧАСТЕЙ К ГАЗОВОМУ ОБОРУДОВАНИЮ, РЕМОНТ ГАЗОВОГО ОБОРУДОВАНИЯ, КИП И СРЕДСТВ АВТОМАТИКИ
Глава 1. ИЗГОТОВЛЕНИЕ И РЕМОНТ ДЕТАЛЕЙ И ЗАПАСНЫХ ЧАСТЕЙ К ГАЗОВОМУ ОБОРУДОВАНИЮ. РЕМОНТ ГАЗОВОГО ОБОРУДОВАНИЯ
Плита газовая
11.1.6. Изготовление заглушки на кран плиты | заглушка | токарь 4 р. | #REF! | 0.14 | #REF! | #REF! | #REF! | #REF!
11.1.7. Изготовление рассекателя на горелку плиты
импортного производства | рассекатель | слесарь 4 р. | #REF! | 0.5 | #REF! | #REF! | #REF! | #REF!
|  | токарь 4 р. | #REF! | 0.5 | #REF!
отечественного производства | рассекатель | слесарь 4 р. | #REF! | 0.1 | #REF! | #REF! | #REF! | #REF!
11.1.14. Реставрация резьбовой части смесителя плиты | операция | слесарь 4 р. | #REF! | 0.42 | #REF! | #REF! | #REF! | #REF!
11.1.17. Ремонт кронштейна дверки духового шкафа плиты | операция | слесарь 4 р. | #REF! | 3 | #REF! | #REF! | #REF! | #REF!
Водонагреватель проточный
11.1.21. Изготовление подводящей трубки | трубка | слесарь 4 р. | #REF! | 0.33 | #REF! | #REF! | #REF! | #REF!
11.1.22. Изготовление штуцера подводящей трубки | штуцер | токарь 4 р. | #REF! | 0.16 | #REF! | #REF! | #REF! | #REF!
11.1.46. Ремонт газовых частей всех типов газовых колонок (сверление отверстий под болты, нарезка резьбы, разборка, смазка, сборка) | ремонт | слесарь 4 р. | #REF! | 0.5 | #REF! | #REF! | #REF! | #REF!
11.1.47. Ремонт газового узла водонагревателя:
ремонт хвостовика малой пробки, изготовление ручки большой пробки | операция | токарь 4 р. | #REF! | 1 | #REF! | #REF! | #REF! | #REF!
восстановление герметичности пробок газового узла |  | слесарь 4 р. | #REF! | 0.5 | #REF! | #REF! | #REF! | #REF!
11.1.48. Ремонт теплообменника водонагревателя проточного со сваркой | ремонт | слесарь 4 р. | #REF! | 1.26 | #REF! | #REF! | #REF! | #REF!
|  | газосварщик 4 р. | #REF! | 0.6 | #REF!
11.1.49. Очистка внутренней поверхности водопроводных трубок радиатора ВПГ | ремонт | слесарь 4 р. | #REF! | 1 | #REF! | #REF! | #REF! | #REF!
11.1.53. Ремонт водяного блока водонагревателя | ремонт | слесарь 4 р. | #REF! | 1.8 | #REF! | #REF! | #REF! | #REF!
11.1.54. Ремонт ЭМК водонагревателя проточного | ремонт | слесарь 6 р. | #REF! | 0.83 | #REF! | #REF! | #REF! | #REF!
Водонагреватель емкостный
11.1.64. Изготовление тройника к газовым котлам | тройник | слесарь 4 р. | #REF! | 0.5 | #REF! | #REF! | #REF! | #REF!
|  | токарь 6 р. | #REF! | 0.5 | #REF!
11.1.66. Изготовление головки запальника водонагревателя | головка запальника | слесарь 4 р. | #REF! | 0.5 | #REF! | #REF! | #REF! | #REF!
11.1.69. Ремонт огневой камеры (установка заплаты) | камера | газосварщик 4 р. | #REF! | 1.1 | #REF! | #REF! | #REF! | #REF!
11.1.70. Ремонт отопительной горелки
с заменой ЭМК | горелка | слесарь 5 р. | #REF! | 0.51 | #REF! | #REF! | #REF! | #REF!
с заменой крана | горелка | слесарь 4 р. | #REF! | 0.77 | #REF! | #REF! | #REF! | #REF!
с заменой термопары и запальника | горелка | слесарь 5 р. | #REF! | 0.82 | #REF! | #REF! | #REF! | #REF!
с заменой ЭМК, крана, термопары и запальника | горелка | слесарь 5 р. | #REF! | 0.96 | #REF! | #REF! | #REF! | #REF!
11.1.71. Ремонт терморегулятора водонагревателя | терморегул. | слесарь 4 р. | #REF! | 0.8 | #REF! | #REF! | #REF! | #REF!
|  | эл.газосв.4 р. | #REF! | 0.8 | #REF!
11.1.72. Ремонт ЭМК клапана водонагревателя | ЭМК | слесарь 6 р. | #REF! | 0.7 | #REF! | #REF! | #REF! | #REF!
11.1.73. Ремонт термопары водонагревателя | термопара | слесарь 6 р. | #REF! | 1 | #REF! | #REF! | #REF! | #REF!
Баллонные установки СУГ
11.1.88. Изготовление штуцера или спецштуцера | штуцер | токарь 4 р. | #REF! | 0.3 | #REF! | #REF! | #REF! | #REF!
11.1.93. Ремонт редуктора к газобаллонной установке (замена клапана, мембраны,накидной гайки) | операция | слесарь 4 р. | #REF! | 1 | #REF! | #REF! | #REF! | #REF!
Прочие работы
11.1.96. Изготовление прокладок, шайб, мембран из паранита и др. материалов | шт. | слесарь 4 р. | #REF! | 0.04 | #REF! | #REF! | #REF! | #REF!
11.1.97. Изготовление переходника с 1/2" на 3/4" | переходник | токарь 4 р. | #REF! | 0.4 | #REF! | #REF! | #REF! | #REF!
11.1.101. Изготовление отводов диаметром 15 мм | отвод | токарь 4 р. | #REF! | 0.1 | #REF! | #REF! | #REF! | #REF!
|  | слесарь 4 р. | #REF! | 0.1 | #REF!
20 мм | отвод | токарь 4 р. | #REF! | 0.1 | #REF! | #REF! | #REF! | #REF!
|  | слесарь 4 р. | #REF! | 0.15 | #REF!
11.1.102. Изготовление бочонков диаметром 15мм | бочонок | токарь 4 р. | #REF! | 0.06 | #REF! | #REF! | #REF! | #REF!
20 мм | бочонок | токарь 4 р. | #REF! | 0.07 | #REF! | #REF! | #REF! | #REF!
25 мм | бочонок | токарь 4 р. | #REF! | 0.1 | #REF! | #REF! | #REF! | #REF!
32 мм | бочонок | токарь 4 р. | #REF! | 0.11 | #REF! | #REF! | #REF! | #REF!
40 мм | бочонок | токарь 4 р. | #REF! | 0.14 | #REF! | #REF! | #REF! | #REF!
11.1.103. Изготовление сгонов в сборе диаметром 25 мм | сгон | токарь 4 р. | #REF! | 0.12 | #REF! | #REF! | #REF! | #REF!
32мм | сгон | токарь 4 р. | #REF! | 0.12 | #REF! | #REF! | #REF! | #REF!
40мм | сгон | токарь 4 р. | #REF! | 0.15 | #REF! | #REF! | #REF! | #REF!
11.1.104. Изготовление заглушки с внутренней или наружной резьбой
диаметром 15мм | заглушка | токарь 4 р. | #REF! | 0.08 | #REF! | #REF! | #REF! | #REF!
20 мм | заглушка | токарь 4 р. | #REF! | 0.1 | #REF! | #REF! | #REF! | #REF!
25мм | заглушка | токарь 4 р. | #REF! | 0.1 | #REF! | #REF! | #REF! | #REF!
32 мм | заглушка | токарь 4 р. | #REF! | 0.12 | #REF! | #REF! | #REF! | #REF!
11.1.113. Изготовление дымоотводящей трубы длиной до 1 м | труба | жестянщ. 4 р. | #REF! | 0.8 | #REF! | #REF! | #REF! | #REF!
|  | слесарь 4 р. | #REF! | 0.2 | #REF!
Глава 2. РЕМОНТ ИЗМЕРИТЕЛЬНЫХ ПРИБОРОВ И СРЕДСТВ АВТОМАТИКИ
11.2.4. Текущий (мелкий) ремонт переносных газоанализаторов , газоиндикаторов, высокочувствительных газоискателей типа ФП, ФТ, СГГ, СТХ, ЭТХ, ИГ, ПГФ, "Вариотек", ГИВ, ТПГ и т.п. Трассопоисковых приборов: ТПК, "Лидер", АНПИ, АНТПИ, и т.п. Искровых дефект | прибор | наладчик КИПиА 6 р. | #REF! | 1.85 | #REF! | #REF! | #REF! | #REF!
11.2.5. Ремонт I группы сложности переносных газоанализаторов , газоиндикаторов, высокочувствительных газоискателей типа ФП, ФТ, СГГ, СТХ, ЭТХ, ИГ, ПГФ, "Вариотек", ГИВ, ТПГ и т.п. Трассопоисковых приборов: ТПК, "Лидер", АНПИ, АНТПИ, и т.п. Искровых дефе | прибор | наладчик КИПиА 6 р. | #REF! | 3.56 | #REF! | #REF! | #REF! | #REF!
11.2.12. Ремонт II группы сложности переносных газоанализаторов , газоиндикаторов, высокочувствительных газоискателей типа ФП, ФТ, СГГ, СТХ, ЭТХ, ИГ, ПГФ, "Вариотек", ГИВ, ТПГ и т.п. Трассопоисковых приборов: ТПК, "Лидер", АНПИ, АНТПИ, и т.п. Искровых де | прибор | Инженер-электроник | #REF! | 7.52 | #REF! | #REF! | #REF! | #REF!
11.2.13. Ремонт амперметра, вольтметра и др. стрелочных приборов | прибор | наладчик КИПиА 6 р. | #REF! | 2 | #REF! | #REF! | #REF! | #REF!
11.2.29. Техническое обслуживание, проверка, настройка стационарных газосигнализаторов всех типов по месту установки | прибор | наладчик КИПиА 6 р. | #REF! | 2.5 | #REF! | #REF! | #REF! | #REF!
Примечание: В пункте 11.2.29. при работе с приставной лестницы и в смотровой яме применять коэф. 1,2.
11.2.30. Текущий (мелкий) ремонт стационарных газосигнализаторов СТГ, СОУ, СИКЗ, СГГ, СТХ, ЭССА, ЩИТ, СТМ, СЗ и т.п. | прибор | наладчик КИПиА 6 р. | #REF! | 2.25 | #REF! | #REF! | #REF! | #REF!
11.2.31.Ремонт 1 группы сложности стационарных газосигнализаторов СТГ, СОУ, СИКЗ, СГГ, СТХ, ЭССА, ЩИТ, СТМ, СЗ и т.п. | прибор | наладчик КИПиА 6 р. | #REF! | 4.27 | #REF! | #REF! | #REF! | #REF!
11.2.31а.Ремонт 2 группы сложности стационарных газосигнализаторов СТГ, СОУ, СИКЗ, СГГ, СТХ, ЭССА, ЩИТ, СТМ, СЗ и т.п. | прибор | Инженер-электроник | #REF! | 10.2 | #REF! | #REF! | #REF! | #REF!
11.2.32. Техническое обслуживание, проверка, настройка, сдача в поверку газоанализаторов и стационарных газосигнализаторов всех типов | прибор | наладчик КИПиА 6 р. | #REF! | 1.71 | #REF! | #REF! | #REF! | #REF!
|  | Инженер-метролог | #REF! | 0.7 | #REF!
11.2.36. Ремонт датчиков стационарных газосигнализаторов по месту установки прибора | датчик | наладчик КИПиА 6 р. | #REF! | 2.36 | #REF! | #REF! | #REF! | #REF!
11.2.42. Профилактическое обслуживание и проверка исправности образцовых манометров | обр.маном. | наладчик КИПиА 6 р. | #REF! | 1.15 | #REF! | #REF! | #REF! | #REF!
11.2.66. Профилактическое обслуживание и проверка исправности технических манометров давлением свыше 2,5 кгс/см² | тех.маном | наладчик КИПиА 6 р. | #REF! | 0.65 | #REF! | #REF! | #REF! | #REF!
11.2.67. Профилактическое обслуживание и проверка исправности напоромеров и технических манометров давлением до 2,5 кгс/см² | прибор | наладчик КИПиА 6 р. | #REF! | 0.83 | #REF! | #REF! | #REF! | #REF!
11.2.68. Профилактическое обслуживание и проверка исправности электроконтактных манометров и тягонапоромеров. | прибор | наладчик КИПиА 6 р. | #REF! | 0.92 | #REF! | #REF! | #REF! | #REF!
11.2.69. Текущий (мелкий) ремонт манометров, тягонапоромеров всех типов. | прибор | наладчик КИПиА 6 р. | #REF! | 1.05 | #REF! | #REF! | #REF! | #REF!
11.2.70. Ремонт I группы сложности технических манометров, напоромеров и тягонапоромеров. | прибор | наладчик КИПиА 6 р. | #REF! | 1.3 | #REF! | #REF! | #REF! | #REF!
11.2.71. Ремонт I группы сложности электроконтактных и образцовых манометров. | манометр | наладчик КИПиА 6 р. | #REF! | 1.63 | #REF! | #REF! | #REF! | #REF!
11.2.72. Поверка (калибровка) технических манометров давлением свыше 2,5 кгс/см². | тех.маном | мастер по ремонту приборов и А | #REF! | 0.17 | #REF! | #REF! | #REF! | #REF!
11.2.73. Поверка (калибровка) технических манометров давлением до 2,5 кгс/см² и напоромеров. | тех.маном | мастер по ремонту приборов и А | #REF! | 0.22 | #REF! | #REF! | #REF! | #REF!
11.2.74. Поверка (калибровка) электроконтактных манометров и тягонапоромеров. | прибор | мастер по ремонту приборов и А | #REF! | 0.24 | #REF! | #REF! | #REF! | #REF!
Раздел 14. ИНСТРУКТАЖ ДОЛЖНОСТНЫХ ЛИЦ И ПОТРЕБИТЕЛЕЙ ГАЗА
14.1. Инструктаж лиц, ответственных за безопасную эксплуатацию бытовых газовых приборов, установленных в общественных зданиях производственного назначения, в общественных, административных и жилых зданиях | чел. | инженер | #REF! | 1.801 | #REF! | #REF! | #REF! | #REF!
14.5. Инструктаж населения с выездом на место по правилам пользования газовой плитой (многоквартирный дом) | чел. | инженер | #REF! | 0.26 | #REF! | #REF! | #REF! | #REF!
14.6. То же, при установке газовой плиты и проточного водонагревателя | чел. | инженер | #REF! | 0.43 | #REF! | #REF! | #REF! | #REF!
14.6а. Инструктаж населения с выездом на место по правилам пользования газовой плитой, отопительным котлом | чел. | инженер | #REF! | 0.43 | #REF! | #REF! | #REF! | #REF!
14.7. Инструктаж населения в техническом кабинете по правилам пользования газовой плитой | чел. | инженер | #REF! | 0.18 | #REF! | #REF! | #REF! | #REF!
14.8. То же, при установке газовой плиты и проточного водонагревателя | чел. | инженер | #REF! | 0.3 | #REF! | #REF! | #REF! | #REF!
14.11. То же, при установке газовой плиты, проточного водонагревателя и отопительного аппарата | чел. | инженер | #REF! | 0.48 | #REF! | #REF! | #REF! | #REF!
14.12. То же, при установке только проточного водонагревателя или отопительного аппарата | чел. | инженер | #REF! | 0.16 | #REF! | #REF! | #REF! | #REF!
Note on E139: Kozich: После утверждения хронометража проставить Нвр
Note on H1395: Kozich: объединены пункты 69,74,75,76,96,100,101, 125,127